## TDSheet
01 Фильтры
AM
LAS550 | Фильтр 10,0 м3/ч AM LISBON 530мм с боковым вентилем 1 1/2" (LAS550) | 45105
LA550 | Фильтр 10,0 м3/ч AM LYON 530мм с верхним вентилем 1 1/2" (LA550) | 40158
LAS650 | Фильтр 16,5 м3/ч AM LISBON 640мм с боковым вентилем 1 1/2" (LAS650) | 58103
LA650 | Фильтр 16,5 м3/ч AM LYON 640мм с верхним вентилем 1 1/2" (LA650) | 51604
LASH700B-1900-1.0 | Фильтр 19,0 м3/ч AM LAGOS-1.0 700мм М1 с боковым вентилем 2" +Люк400 (LASH700B-1900-1.0) | 185173
WASH700B-1900-1.0 | Фильтр 19,0 м3/ч AM WASHINGTON-1.0 700мм М1 с боковым вентилем 2" +Люк400+См.ок (WASH700B-1900-1.0) | 169168
LAS750 | Фильтр 22,0 м3/ч AM LISBON 750мм с боковым вентилем 2" (LAS750) | 81965
LA750 | Фильтр 22,0 м3/ч AM LYON 750мм с верхним вентилем 2" (LA750) | 67027
WAS750 | Фильтр 22,0 м3/ч AM VALENCIA 750мм мотаный с боковым вентилем 2" (WAS750) | 76242
WA750 | Фильтр 22,0 м3/ч AM VANCOUVER 750мм мотаный с верхним вентилем 2" (WA750) | 66930
LASH800-1900-1.0 | Фильтр 25,0 м3/ч AM LAGOS-1.0 800мм М1 с боковым вентилем 2" +Люк400 (LASH800-1900-1.0) | 224846
LAS800 | Фильтр 25,0 м3/ч AM LISBON 800мм с боковым вентилем 2" (LAS800) | 97582
LA800 | Фильтр 25,0 м3/ч AM LYON 800мм с верхним вентилем 2" (LA800) | 93702
WAS800 | Фильтр 25,0 м3/ч AM VALENCIA 800мм мотаный с боковым вентилем 2" (WAS800) | 84293
WA800 | Фильтр 25,0 м3/ч AM VANCOUVER 800мм мотаный с верхним вентилем 2" (WA800) | 72362
WASH800-1900-1.0 | Фильтр 25,0 м3/ч AM WASHINGTON-1.0 800мм М1 с боковым вентилем 2" +Люк400+См.ок (WASH800-1900-1.0) | 205252
LASH900-1900-1.0 | Фильтр 31,5 м3/ч AM LAGOS-1.0 900мм М1 с боковым вентилем 2" +Люк400 (LASH900-1900-1.0) | 248514
WASH900-1900-1.0 | Фильтр 31,5 м3/ч AM WASHINGTON-1.0 900мм М1 с боковым вентилем 2" +Люк400+См.ок (WASH900-1900-1.0) | 226883
LAS900 | Фильтр 32,0 м3/ч AM LISBON 900мм с боковым вентилем 2" (LAS900) | 110677
LA900 | Фильтр 32,0 м3/ч AM LYON 900мм с верхним вентилем 2" (LA900) | 107185
WAS900 | Фильтр 32,0 м3/ч AM VALENCIA 900мм мотаный с боковым вентилем 2" (WAS900) | 97582
WA900 | Фильтр 32,0 м3/ч AM VANCOUVER 900мм мотаный с верхним вентилем 2" (WA900) | 80413
LASH1000-1900-1.0 | Фильтр 39,0 м3/ч AM LAGOS-1.0 1000мм М1 с боковым вентилем 2"+Люк400 (LASH1000-1900-1.0) | 311176
WASY1000-1900-1.0 | Фильтр 39,0 м3/ч AM WARSAW-1.0 1000мм мотаный М1 фланец 75мм +Люк220+См.окно (WASY1000-1900-1.0) | 273734
WASH1000-1900-1.0 | Фильтр 39,0 м3/ч AM WASHINGTON-1.0 1000мм М1 с боковым вентилем 2"+Люк400+См.ок (WASH1000-1900-1.0) | 255789
WASY1200-1900-1.0 | Фильтр 56,5 м3/ч AM WARSAW-1.0 1200мм мотаный М1 фланец 75мм +Люк220+См.окно (WASY1200-1900-1.0) | 365593
CA1400 | Фильтр 69,0 м3/ч AM SEOUL 1400мм мотаный фланец 110мм +Люк400+См.окно (CA1400) | 402938
CA1600 | Фильтр 80,0 м3/ч AM SEOUL 1600мм мотаный фланец 110мм +Люк400+См.окно (CA1600) | 571815
CAHN2000-2331-1.0 | Фильтр AM SANTIAGO N-1.0 2000мм мот М1,0 фл 160мм Дюз.д+Л400+См.ок (CAHN2000-2331-1.0) | 1322401
CAHN1600-2411-1.2 | Фильтр AM SANTIAGO N-1.2 1600мм мот М1,2 фл 110мм Дюз.д+Люк400+См.ок (CAHN1600-2411-1.2) | 1052741
CAH1200-1900-1.0 | Фильтр AM SANTIAGO-1.0 1200мм мотаный М1 фланец 90мм +Люк400+См.окно (CAH1200-1900-1.0) | 388485
CAH1400-1950-1.0 | Фильтр AM SANTIAGO-1.0 1400мм мотаный М1 фланец 110мм +Люк400+См.окно (CAH1400-1950-1.0) | 463563
CAH1600-2000-1.0 | Фильтр AM SANTIAGO-1.0 1600мм мотаный М1 фланец 110мм +Люк400+См.окно (CAH1600-2000-1.0) | 606832
CAH2000-2240-1.0 | Фильтр AM SANTIAGO-1.0 2000мм мотаный М1 фланец 160мм +Люк400+См.окно (CAH2000-2240-1.0) | 899578
CAH1200-2180-1.2 | Фильтр AM SANTIAGO-1.2 1200мм мотаный М1,2 фланец 90мм +Люк400+См.окно (CAH1200-2180-1.2) | 512936
CAH1400-2230-1.2 | Фильтр AM SANTIAGO-1.2 1400мм мотаный М1,2 фланец 110мм +Люк400+См.окно (CAH1400-2230-1.2) | 576180
CAH1600-2280-1.2 | Фильтр AM SANTIAGO-1.2 1600мм мотаный М1,2 фланец 110мм +Люк400+См.окно (CAH1600-2280-1.2) | 746415
CAH1800-2330-1.2 | Фильтр AM SANTIAGO-1.2 1800мм мотаный М1,2 фланец 160мм +Люк400+См.окно (CAH1800-2330-1.2) | 885513
CAH2000-2411-1.2 | Фильтр AM SANTIAGO-1.2 2000мм мотаный М1,2 фланец 160мм +Люк400+См.окно (CAH2000-2411-1.2) | 1126946
WASY1000-2180-1.2-B | Фильтр черн 39 м3/ч AM WARSAW-1.2 1000мм мотаный М1,2 фл. 75мм +Люк400+См.ок. (WASY1000-2180-1.2-B) | 326405
CAHN1200-2330-1.2-B | Фильтр черн AM SANTIAGO N-1.2 1200мм мот М1,2 фл 90мм Дюз.д+Люк400+См.ок (CAHN1200-2330-1.2-B) | 660570
CAHN2000-2411-1.2-B | Фильтр черн AM SANTIAGO N-1.2 2000мм мот М1,2 фл 160мм Дюз.д+Л400+См.ок (CAHN2000-2411-1.2-B) | 1451702
CAH2300-2410-1.0-B | Фильтр черн AM SANTIAGO-1.0 2300мм мотаный М1 фланец 200мм +Люк400+См.окно (CAH2300-2410-1.0-B) | 1283213
CAH1600-2280-1.2-B | Фильтр черн AM SANTIAGO-1.2 1600мм мотаный М1,2 фланец 110мм +Люк400+См.окно (CAH1600-2280-1.2-B) | 746415
ARIONA
RFD0101.10R | Крышка фильтра прозрачная BALEAR BL с прокладкой Kripsol | 11640
FDOC400TR01 | Фильтр 6,5м3/ч Ariona OCEAN 400мм с боковым вентилем 1 1/2" (FDOC400TR01) | 41031
FDOC510TR01 | Фильтр 10,2м3/ч Ariona OCEAN 510мм с боковым вентилем 1 1/2" (FDOC510TR01) | 44523
FDOC620TR01 | Фильтр 15,1м3/ч Ariona OCEAN 620мм с боковым вентилем 1 1/2" (FDOC620TR01) | 50925
FDOC680TR01 | Фильтр 18,14м3/ч Ariona OCEAN 680мм с боковым вентилем 2" (FDOC680TR01) | 68773
FIOC1050075101 | Фильтр OC1050.34 D=1050 М1 патр 75 мм 26-34м3/ч скорость 30-40м3/ч/м2 | 297402
FIOC1600110101 | Фильтр OC1600.34 D=1600 М1 патр 110 мм 60-80м3/ч скорость 30-40м3/ч/м2 | 438246
FDPA400BTVT01 | Фильтр PACIFIC TOP 400 D=400 1 1/2" 6,5м3/ч скорость 50м3/ч/м2 с верхним вентилем | 48985
FDTM510TR01 | Фильтр TIMOR 510 D=510 1 1/2" 10,2м3/ч скорость 50м3/ч/м2 с боковым вентилем | 91277
GEMAS
02400T | Вентиль Gemas 6-позиционный боковой 1 1/ 2" (02400T) | 8245
022130001 | Вентиль Gemas 6-позиционный боковой 2 1/2" (022130001) | 50828
02213027T | Вентиль Gemas 6-позиционный боковой 2" (02213027T) | 12707
022130002 | Вентиль Gemas 6-позиционный боковой 3" (022130002) | 117855
02403T | Вентиль Gemas 6-позиционный верхний 1 1/ 2" (02403T) | 9894
131603B | Вентильная группа Gemas 110мм (131603B) | 223682
131604B | Вентильная группа Gemas 125мм (131604B) | 261900
131605B | Вентильная группа Gemas 140мм (131605B) | 277711
131606B | Вентильная группа Gemas 160мм (131606B) | 380240
131607B | Вентильная группа Gemas 200мм (131607B) | 554840
131608B | Вентильная группа Gemas 225мм (131608B) | 581418
13911111 | Кольцо суппорта вентильной группы Gemas 90мм (13911111) | 1407
13911112 | Кольцо суппорта вентильной группы Gemas 110мм (13911112) | 1407
13911113 | Кольцо суппорта вентильной группы Gemas 125мм (13911113) | 1407
13911114 | Кольцо суппорта вентильной группы Gemas 140мм (13911114) | 1746
13911115 | Кольцо суппорта вентильной группы Gemas 160мм (13911115) | 1746
13911116 | Кольцо суппорта вентильной группы Gemas 200мм (13911116) | 2134
13911117 | Кольцо суппорта вентильной группы Gemas 225мм (13911117) | 2134
0217242 | Панель с манометрами Gemas (0217242) | 52768
1391111 | Суппорт вентильной группы Gemas H=1500мм (1391111) | 6499
1391112 | Суппорт вентильной группы Gemas H=2000мм (1391112) | 7954
021111 | Фильтр 8м3/ч Gemas FILTREX 450мм с боковым вентилем 1 1/2" (021111) | 58976
021111T | Фильтр 8м3/ч Gemas FILTREX T 450мм с верхним вентилем 1 1/2" (021111T) | 56551
021112 | Фильтр 10м3/ч Gemas FILTREX 500мм с боковым вентилем 1 1/2" (021112) | 61013
021141 | Фильтр 10м3/ч Gemas FILTREX 500мм с боковым вентилем 1 1/2" (021141) | 61013
021311HB | Фильтр 10м3/ч Gemas FILTREX HB 500мм М1 с боковым вентилем 1 1/2" (021311HB) | 151126
021112T | Фильтр 10м3/ч Gemas FILTREX T 500мм с верхним вентилем 1 1/2" (021112T) | 58297
021212 | Фильтр 10м3/ч Gemas NEPTUNE 500мм с боковым вентилем 1 1/2" (021212) | 64505
021712 | Фильтр 10м3/ч Gemas TURBIDRON BL 500мм мотаный с боковым вентилем 1 1/2" (021712) | 59170
021411 | Фильтр 12,5м3/ч Gemas FILTREX-NORM PLUS 630мм 1 1/2" М1,2 30м3/ч/м2 Дюз.дно+Люк+См.окно (021411) | 411571
021818 | Фильтр 12,5м3/ч Gemas FILTRONE 560мм с боковым вентилем 1 1/2" (021818) | 51604
021113 | Фильтр 15,5м3/ч Gemas FILTREX 630мм с боковым вентилем 1 1/2" (021113) | 69937
021142 | Фильтр 15,5м3/ч Gemas FILTREX 630мм с боковым вентилем 1 1/2" (021142) | 69937
021312HB | Фильтр 15,5м3/ч Gemas FILTREX HB 630мм М1 с боковым вентилем 1 1/2" (021312HB) | 168198
021113T | Фильтр 15,5м3/ч Gemas FILTREX T 630мм с верхним вентилем 1 1/2" (021113T) | 66542
021142T | Фильтр 15,5м3/ч Gemas FILTREX T 630мм с верхним вентилем 1 1/2" (021142T) | 66542
021813 | Фильтр 15м3/ч Gemas FILTRONE 615мм с боковым вентилем 1 1/2" (021813) | 57424
021813HB | Фильтр 15м3/ч Gemas FILTRONE HB 615мм М1 с боковым вентилем 1 1/2" (021813HB) | 111356
021813LLT | Фильтр 15м3/ч Gemas FILTRONE LLT 615мм прозр. крышка 400 с боковым вентилем 1 1/2" (021813LLT) | 77406
021213 | Фильтр 16м3/ч Gemas NEPTUNE 650мм с боковым вентилем 1 1/2" (021213) | 75660
021713 | Фильтр 17м3/ч Gemas TURBIDRON BL 630мм мотаный с боковым вентилем 1 1/2" (021713) | 66348
021114 | Фильтр 20м3/ч Gemas FILTREX 710мм с боковым вентилем 2" (021114) | 90792
021143 | Фильтр 20м3/ч Gemas FILTREX 710мм с боковым вентилем 2" (021143) | 90792
021313HB | Фильтр 20м3/ч Gemas FILTREX HB 710мм М1 с боковым вентилем 2" (021313HB) | 207968
021714 | Фильтр 20м3/ч Gemas TURBIDRON BL 710мм мотаный с боковым вентилем 2" (021714) | 82062
021412 | Фильтр 21,5м3/ч Gemas FILTREX-NORM PLUS 830мм 2" М1,2 30м3/ч/м2 Дюз.дно+Люк+См.окно (021412) | 481896
021814 | Фильтр 22,5м3/ч Gemas FILTRONE 760мм с боковым вентилем 2" (021814) | 72847
021814LLT | Фильтр 22,5м3/ч Gemas FILTRONE LLT 760мм прозр. крышка 400 с боковым вентилем 2" (021814LLT) | 91762
021214 | Фильтр 24м3/ч Gemas NEPTUNE 800мм с боковым вентилем 2" (021214) | 112811
021314HB | Фильтр 25м3/ч Gemas FILTREX HB 800мм М1 с боковым вентилем 2" (021314HB) | 265877
021115 | Фильтр 27м3/ч Gemas FILTREX 830мм с боковым вентилем 2" (021115) | 109319
021715 | Фильтр 27м3/ч Gemas TURBIDRON BL 830мм мотаный с боковым вентилем 2" (021715) | 104178
021413 | Фильтр 31,5м3/ч Gemas FILTREX-NORM PLUS 1000мм 2 1/2" М1,2 30м3/ч/м2 Дюз.дно+Люк+См.окно (021413) | 664935
021116 | Фильтр 32м3/ч Gemas FILTREX 900мм с боковым вентилем 2" (021116) | 120959
021145 | Фильтр 32м3/ч Gemas FILTREX 900мм с боковым вентилем 2" (021145) | 120959
021315HB | Фильтр 32м3/ч Gemas FILTREX HB 900мм М1 с боковым вентилем 2" (021315HB) | 275771
021716 | Фильтр 32м3/ч Gemas TURBIDRON BL 900мм мотаный с боковым вентилем 2" (021716) | 116885
021513 | Фильтр 32м3/ч Gemas TURBIDRON-NORM PLUS 1000мм М1,2 фланец 75 мм Дюз.дно+Люк400+См.окно (021513) | 1065836
021815 | Фильтр 33м3/ч Gemas FILTRONE 920мм с боковым вентилем 2" (021815) | 95836
021815LLT | Фильтр 33м3/ч Gemas FILTRONE LLT 920мм прозр. крышка 400 с боковым вентилем 2" (021815LLT) | 118534
02197161 | Фильтр 34м3/ч Gemas TURBIDRON HORIZONTAL 1000х1500мм M0,6 фланец 90 мм 30м3/ч/м2+Люк400 (02197161) | 806070
021316HB | Фильтр 39,5м3/ч Gemas FILTREX HB 1000мм М1 без бокового вентиля 2 1/2" (021316HB) | 386060
021817LL | Фильтр 39м3/ч Gemas FILTRONE L 1000мм черная крышка 400 без бокового вентиля 2 1/2" (021817LL) | 140359
021117L | Фильтр 40м3/ч Gemas FILTREX 1000мм без бокового вентиля 2 1/2" (021117L) | 188471
021414 | Фильтр 49м3/ч Gemas FILTREX-NORM PLUS 1250мм 3" М1,2 30м3/ч/м2 Дюз.дно+Люк+См.окно (021414) | 1002495
021514 | Фильтр 49м3/ч Gemas TURBIDRON-NORM PLUS 1200мм М1,2 фланец 75 мм Дюз.дно+Люк400+См.окно (021514) | 1552097
02197162 | Фильтр 51м3/ч Gemas TURBIDRON HORIZONTAL 1000х2000мм M0,6 фланец 125 мм 30м3/ч/м2+Люк400 (02197162) | 990661
021816LL | Фильтр 56м3/ч Gemas FILTRONE L 1200мм черная крышка 400 без бокового вентиля 2 1/2" (021816LL) | 217862
021816LLT | Фильтр 56м3/ч Gemas FILTRONE LLT 1200мм прозр.крышка 400 без бокового вентиля 2 1/2" (021816LLT) | 230084
021216L | Фильтр 56м3/ч Gemas NEPTUNE COMMERCIAL 1200мм М0,75 фланец 90 мм черная крышка 400 (021216L) | 400416
021725 | Фильтр 56м3/ч Gemas TURBIDRON 1200мм M0,7 фланец 90 мм (021725) | 413123
021415 | Фильтр 61,5м3/ч Gemas FILTREX-NORM PLUS 1400мм 4" М1,2 30м3/ч/м2 Дюз.дно+Люк+См.окно (021415) | 1238690
021515 | Фильтр 61,5м3/ч Gemas TURBIDRON-NORM PLUS 1400мм М1,2 фланец 90мм Дюз.дно+Люк400+См.окно (021515) | 1741635
021217 | Фильтр 77м3/ч Gemas NEPTUNE COMMERCIAL 1400мм М0,85 фланец 110 мм черная крышка 400 (021217) | 534373
021718 | Фильтр 77м3/ч Gemas TURBIDRON 1400мм M0,85 фланец 110 мм (021718) | 475979
021416 | Фильтр 84м3/ч Gemas FILTREX-NORM PLUS 1600мм 4" М1,2 30м3/ч/м2 Дюз.дно+Люк+См.окно (021416) | 1372065
021516 | Фильтр 84м3/ч Gemas TURBIDRON-NORM PLUS 1600мм М1,2 фланец 90 мм Дюз.дно+Люк400+См.окно (021516) | 1937284
021218 | Фильтр 100м3/ч Gemas NEPTUNE COMMERCIAL 1600мм М1 фланец 125 мм черная крышка 400 (021218) | 625650
021719 | Фильтр 100м3/ч Gemas TURBIDRON 1600мм M1 фланец 125 мм (021719) | 574240
021417 | Фильтр 101м3/ч Gemas FILTREX-NORM PLUS 1800мм 5" М1,2 30м3/ч/м2 Дюз.дно+Люк+См.окно (021417) | 1748231
021418 | Фильтр 125м3/ч Gemas FILTREX-NORM PLUS 2000мм 5" М1,2 30м3/ч/м2 Дюз.дно+Люк+См.окно (021418) | 2120808
021224 | Фильтр 127м3/ч Gemas NEPTUNE COMMERCIAL 1800мм М1 фланец 140 мм черная крышка 400 (021224) | 830320
021720 | Фильтр 127м3/ч Gemas TURBIDRON 1800мм M1 фланец 140 мм (021720) | 954092
021219 | Фильтр 157м3/ч Gemas NEPTUNE COMMERCIAL 2000мм М1 фланец 160 мм черная крышка 400 (021219) | 1052256
021721 | Фильтр 157м3/ч Gemas TURBIDRON 2000мм M1 фланец 160 мм (021721) | 1224528
02197203 | Фильтр 166м3/ч Gemas TURBIDRON HORIZONTAL 1800х3500мм M1 фланец 200 мм 30м3/ч/м2+Люк400 (02197203) | 3269482
021220 | Фильтр 190м3/ч Gemas NEPTUNE COMMERCIAL 2200мм М1 фланец 200 мм черная крышка 400 (021220) | 1497389
02197232 | Фильтр 214м3/ч Gemas TURBIDRON HORIZONTAL 2400х3500мм M1,2 фланец 200 мм 30м3/ч/м2+Люк400 (02197232) | 5160206
IML
PS-6103 | Вентиль IML 6-позиционный боковой 1 1/ 2" (PS-6103) | 16005
PS-6200 | Вентиль IML 6-позиционный боковой 2 1/2" (PS-6200) | 69258
PS-6104 | Вентиль IML 6-позиционный боковой 2" (PS-6104) | 23862
PS-6300 | Вентиль IML 6-позиционный боковой 3" (PS-6300) | 110774
PS-6405 | Вентиль IML 6-позиционный верхний 1 1/2" для фильтра IML ROMA (PS-6405) | 13386
PS-6403 | Вентиль IML 6-позиционный верхний 1 1/2" для фильтра IML top (PS-6403) | 12319
PS-6501 | Вентиль автоматический IML 6-позиционный боковой 1 1/2" (PS-6501) | 178480
PS-6500 | Вентиль автоматический IML 6-позиционный боковой 2" (PS-6500) | 198462
BV030769 | Вентильная группа IML 63мм (BV030769) | 188859
BV030771 | Вентильная группа IML 75мм (BV030771) | 231733
BV030776 | Вентильная группа IML 90мм (BV030776) | 282949
BV030780 | Вентильная группа IML 110мм (BV030780) | 353856
BV030785 | Вентильная группа IML 125мм (BV030785) | 461623
BV030789 | Вентильная группа IML 140мм (BV030789) | 540581
BV039177 | Вентильная группа IML 160мм (BV039177) | 693453
BV039180 | Вентильная группа IML 200мм (BV039180) | 986490
BV039185 | Вентильная группа IML 225мм (BV039185) | 1122387
BC038693 | Кольца суппорта вентильной группы IML 75мм (2шт.) (BC038693) | 11543
BC038694 | Кольца суппорта вентильной группы IML 90мм (2шт.) (BC038694) | 11155
BC038695 | Кольца суппорта вентильной группы IML 110мм (2шт.) (BC038695) | 11349
BC038696 | Кольца суппорта вентильной группы IML 125мм (2шт.) (BC038696) | 13774
BC038697 | Кольца суппорта вентильной группы IML 140мм (2шт.) (BC038697) | 13483
BC038698 | Кольца суппорта вентильной группы IML 160мм (2шт.) (BC038698) | 13483
BC038699 | Кольца суппорта вентильной группы IML 200мм (2шт.) (BC038699) | 18527
BC038700 | Кольца суппорта вентильной группы IML 225мм (2шт.) (BC038700) | 18527
00729 | Панель с манометрами IML (00729) | 25220
BS038690. | Суппорт вентильной группы IML H=1850мм (BS038690.) | 14162
BS038690 | Суппорт вентильной группы IML H=1850мм (BS038690) | 14162
BS038691 | Суппорт вентильной группы IML H=2300мм (BS038691) | 18042
BS038692 | Суппорт вентильной группы IML H=3000мм (BS038692) | 23474
FS-350 | Фильтр 5м3/ч IML 350мм без бокового вентиля 1 1/2" (FS-350) | 76921
FST-350 | Фильтр 5м3/ч IML top 350мм без верхнего вентиля 1 1/2" (FST-350) | 90889
MTR-400-L | Фильтр 6м3/ч IML MEDITERRANEO 400мм без бокового вентиля 1 1/2" (MTR-400-L) | 48500
MEC-400-VT | Фильтр 6м3/ч IML ROMA 400мм с верхним вентилем 1 1/2" (MEC-400-VT) | 61304
FS-450 | Фильтр 8м3/ч IML 450мм без бокового вентиля 1 1/2" (FS-450) | 79443
FS-500 | Фильтр 10м3/ч IML 500мм без бокового вентиля 1 1/2" (FS-500) | 79831
FS08-500 | Фильтр 10м3/ч IML LISBOA 500мм М0,8 без бокового вентиля 1 1/2" (FS08-500) | 153454
MTR-500-L | Фильтр 10м3/ч IML MEDITERRANEO 500мм без бокового вентиля 1 1/2" (MTR-500-L) | 54805
FINI100500 | Фильтр 10м3/ч IML NILO 500мм М1 без бокового вентиля 1 1/2" (FINI100500) | 294104
MEC-500-VT | Фильтр 10м3/ч IML ROMA 500мм с верхним вентилем 1 1/2" (MEC-500-VT) | 69452
FST-500 | Фильтр 10м3/ч IML top 500мм без верхнего вентиля 1 1/2" (FST-500) | 102529
FS-600 | Фильтр 14м3/ч IML 600мм без бокового вентиля 1 1/2" (FS-600) | 87300
FS08-600 | Фильтр 14м3/ч IML LISBOA 600мм М0,8 без бокового вентиля 1 1/2" (FS08-600) | 180032
MTR-600-L | Фильтр 14м3/ч IML MEDITERRANEO 600мм без бокового вентиля 1 1/2" (MTR-600-L) | 70713
MEC-600-VT | Фильтр 14м3/ч IML ROMA 600мм с верхним вентилем 1 1/2" (MEC-600-VT) | 78085
FST-600 | Фильтр 14м3/ч IML top 600мм без верхнего вентиля 1 1/2" (FST-600) | 110192
FS-650 | Фильтр 16,5м3/ч IML 650мм без бокового вентиля 1 1/2" (FS-650) | 103984
FINI100650 | Фильтр 16,5м3/ч IML NILO 650мм М1 без бокового вентиля 1 1/2" (FINI100650) | 307490
FINI120650 | Фильтр 16,5м3/ч IML NILO 650мм М1,2 без бокового вентиля 1 1/2" (FINI120650) | 360840
FI-VI10632510 | Фильтр 17м3/ч IML VIENA 1050мм М1 20м3/ч/м2 фланец 63мм (FI-VI10632510) | 660764
TID-1050063 | Фильтр 17м3/ч IML TEIDE 1050мм М1 20м3/ч/м2 фланец 63мм (TID-1050063) | 562212
FS-750 | Фильтр 22м3/ч IML 750мм без бокового вентиля 2" (FS-750) | 143560
FS08-750 | Фильтр 22м3/ч IML LISBOA 750мм М0,8 без бокового вентиля 2" (FS08-750) | 239784
FI-VI10752512 | Фильтр 25м3/ч IML VIENA 1050мм М1,2 30м3/ч/м2 фланец 75мм (FI-VI10752512) | 957390
FINI100800 | Фильтр 25м3/ч IML NILO 800мм М1 без бокового вентиля 2" (FINI100800) | 377136
FINI120800 | Фильтр 25м3/ч IML NILO 800мм М1,2 без бокового вентиля 2" (FINI120800) | 434851
TID-1400075 | Фильтр 30м3/ч IML TEIDE 1400мм М1 20м3/ч/м2 фланец 75мм (TID-1400075) | 691901
FI-VI14752510 | Фильтр 30м3/ч IML VIENA 1400мм М1 20м3/ч/м2 фланец 75мм (FI-VI14752510) | 876783
FS-900 | Фильтр 31,5м3/ч IML 900мм без бокового вентиля 2" (FS-900) | 202148
FS08-900 | Фильтр 31,5м3/ч IML LISBOA 900мм М0,8 без бокового вентиля 2" (FS08-900) | 293425
TID-1200075 | Фильтр 33м3/ч IML TEIDE 1200мм М1 30м3/ч/м2 фланец 75мм (TID-1200075) | 560660
FI-VI12752510 | Фильтр 33м3/ч IML VIENA 1200мм М1 30м3/ч/м2 фланец 75мм (FI-VI12752510) | 652616
FI-VI12752512 | Фильтр 33м3/ч IML VIENA 1200мм М1,2 30м3/ч/м2 фланец 75мм (FI-VI12752512) | 1069134
FI-VI10752510 | Фильтр 34м3/ч IML VIENA 1050мм М1 40м3/ч/м2 фланец 75мм (FI-VI10752510) | 699758
FI-VI10902512 | Фильтр 34м3/ч IML VIENA 1050мм М1,2 40м3/ч/м2 фланец 90мм (FI-VI10902512) | 1040422
TID-1050075 | Фильтр 34м3/ч IML TEIDE 1050мм М1 40м3/ч/м2 фланец 75мм (TID-1050075) | 514488
FINI100950 | Фильтр 35,5м3/ч IML NILO 950мм М1 без бокового вентиля 2 1/2" (FINI100950) | 481314
FINI120950 | Фильтр 35,5м3/ч IML NILO 950мм М1,2 без бокового вентиля 2 1/2" (FINI120950) | 555034
TID-1600090 | Фильтр 40м3/ч IML TEIDE 1600мм М1 20м3/ч/м2 фланец 90мм (TID-1600090) | 889781
FI-VI16902510 | Фильтр 40м3/ч IML VIENA 1600мм М1 20м3/ч/м2 фланец 90мм (FI-VI16902510) | 1077767
TID-1050090 | Фильтр 43м3/ч IML TEIDE 1050мм М1 50м3/ч/м2 фланец 90мм (TID-1050090) | 542521
FI-VI10902510 | Фильтр 43м3/ч IML VIENA 1050мм М1 50м3/ч/м2 фланец 90мм (FI-VI10902510) | 701989
FINI101050 | Фильтр 43м3/ч IML NILO 1050мм М1 без бокового вентиля 3" (FINI101050) | 853503
VFS-1050 | Фильтр 43м3/ч IML TEIDE 1050мм М0,6 50м3/ч/м2 фланец 75мм крышка 250 мм (VFS-1050) | 324077
VFS-1050-S | Фильтр 43м3/ч IML TEIDE 1050мм М0,6 50м3/ч/м2 фланец 90мм крышка 250 мм (VFS-1050-S) | 406915
FI-VI12112512 | Фильтр 45м3/ч IML VIENA 1200мм М1,2 40м3/ч/м2 фланец 110мм (FI-VI12112512) | 1220454
TID-1400090 | Фильтр 46м3/ч IML TEIDE 1400мм М1 30м3/ч/м2 фланец 90мм (TID-1400090) | 663092
FI-VI14904010 | Фильтр 46м3/ч IML VIENA 1400мм М1 30м3/ч/м2 4кг фланец 90мм (FI-VI14904010) | 1052935
FI-VI14902510 | Фильтр 46м3/ч IML VIENA 1400мм М1 30м3/ч/м2 фланец 90мм (FI-VI14902510) | 935856
FI-VI14902512 | Фильтр 46м3/ч IML VIENA 1400мм М1,2 30м3/ч/м2 фланец 90мм (FI-VI14902512) | 1311440
TID-1800090 | Фильтр 50м3/ч IML TEIDE 1800мм М1 20м3/ч/м2 фланец 90мм (TID-1800090) | 1259254
FI-VI18902510 | Фильтр 50м3/ч IML VIENA 1800мм М1 20м3/ч/м2 фланец 90мм (FI-VI18902510) | 1186213
FINI101200 | Фильтр 56,5м3/ч IML NILO 1200мм М1 без бокового вентиля 4" (FINI101200) | 969903
VFS4-1200 | Фильтр 56м3/ч IML TEIDE 1200мм М0,6 50м3/ч/м2 фланец 90мм 56м3/ч крышка 400мм (VFS4-1200) | 482284
VFS-1200 | Фильтр 56м3/ч IML TEIDE 1200мм М0,6 50м3/ч/м2 фланец 90мм крышка 250мм (VFS-1200) | 425345
TID-1200090 | Фильтр 56м3/ч IML TEIDE 1200мм М1 50м3/ч/м2 фланец 90мм (TID-1200090) | 635059
FI-VI12902510 | Фильтр 56м3/ч IML VIENA 1200мм М1 50м3/ч/м2 фланец 90мм (FI-VI12902510) | 785215
FI-VI16112512 | Фильтр 60м3/ч IML VIENA 1600мм M1,2 30м3/ч/м2 фланец 110мм (FI-VI16112512) | 1638427
TID-2000110 | Фильтр 62м3/ч IML TEIDE 2000мм М1 20м3/ч/м2 фланец 110мм (TID-2000110) | 1451799
FI-VI20112510 | Фильтр 62м3/ч IML VIENA 2000мм М1 20м3/ч/м2 фланец 110мм (FI-VI20112510) | 1432011
TID-1800110 | Фильтр 76м3/ч IML TEIDE 1800мм М1 30м3/ч/м2 фланец 110мм (TID-1800110) | 1317357
FI-VI18112510 | Фильтр 76м3/ч IML VIENA 1800мм М1 30м3/ч/м2 фланец 110мм (FI-VI18112510) | 1244025
FI-VI18122512 | Фильтр 76м3/ч IML VIENA 1800мм М1,2 30м3/ч/м2 фланец 125мм (FI-VI18122512) | 1920212
VFS4-1400 | Фильтр 77м3/ч IML TEIDE 1400мм М0,6 50м3/ч/м2 фланец 110мм крышка 400мм (VFS4-1400) | 555131
TID-1400110 | Фильтр 77м3/ч IML TEIDE 1400мм М1 50м3/ч/м2 фланец 110мм (TID-1400110) | 804227
FI-VI14112510 | Фильтр 77м3/ч IML VIENA 1400мм М1 50м3/ч/м2 фланец 110мм (FI-VI14112510) | 977954
TID-1600110 | Фильтр 80м3/ч IML TEIDE 1600мм М1 40м3/ч/м2 фланец 110мм (TID-1600110) | 782402
FI-VI16112510 | Фильтр 80м3/ч IML VIENA 1600мм М1 40м3/ч/м2 фланец 110мм (FI-VI16112510) | 1106382
FI-VI23122510 | Фильтр 87м3/ч IML VIENA 2350мм М1 20м3/ч/м2 фланец 125мм (FI-VI23122510) | 2589221
TID-2000125 | Фильтр 94м3/ч IML TEIDE 2000мм М1 30м3/ч/м2 фланец 125мм (TID-2000125) | 1625429
FI-VI20122510 | Фильтр 94м3/ч IML VIENA 2000мм М1 30м3/ч/м2 фланец 125мм (FI-VI20122510) | 1340249
FI-VI20122512 | Фильтр 94м3/ч IML VIENA 2000мм М1,2 30м3/ч/м2 фланец 125мм (FI-VI20122512) | 2250885
TID-1600125 | Фильтр 100м3/ч IML TEIDE 1600мм М1 50м3/ч/м2 фланец 125мм (TID-1600125) | 884155
TID-1800125 | Фильтр 100м3/ч IML TEIDE 1800мм М1 40м3/ч/м2 фланец 125мм (TID-1800125) | 1332586
FI-VI16122510 | Фильтр 100м3/ч IML VIENA 1600мм М1 50м3/ч/м2 фланец 125мм (FI-VI16122510) | 1209008
FI-VI25142510 | Фильтр 100м3/ч IML VIENA 2500мм М1 20м3/ч/м2 фланец 140мм (FI-VI25142510) | 2814552
FI-VI18122510 | Фильтр 101м3/ч IML VIENA 1800мм М1 40м3/ч/м2 фланец 125мм (FI-VI18122510) | 1317842
FI-VI22142510 | Фильтр 114м3/ч IML VIENA 2200мм М1 30м3/ч/м2 фланец 140мм (FI-VI22142510) | 2521709
FI-VI22142512 | Фильтр 114м3/ч IML VIENA 2200мм М1,2 30м3/ч/м2 фланец 140мм (FI-VI22142512) | 2575641
TID-1800140 | Фильтр 125м3/ч IML TEIDE 1800мм М1 50м3/ч/м2 фланец 140мм (TID-1800140) | 1422020
TID-2000140 | Фильтр 125м3/ч IML TEIDE 2000мм М1 40м3/ч/м2 фланец 140мм (TID-2000140) | 1429974
FI-VI18142510 | Фильтр 125м3/ч IML VIENA 1800мм М1 50м3/ч/м2 фланец 140мм (FI-VI18142510) | 1188153
FI-VI20142510 | Фильтр 125м3/ч IML VIENA 2000мм М1 40м3/ч/м2 фланец 140мм (FI-VI20142510) | 1534734
FI-VI20162512 | Фильтр 125м3/ч IML VIENA 2000мм М1,2 40м3/ч/м2 фланец 160мм (FI-VI20162512) | 2454294
FI-VI23142510 | Фильтр 130м3/ч IML VIENA 2350мм М1 30м3/ч/м2 фланец 140мм (FI-VI23142510) | 2658091
FI-VI23142512 | Фильтр 130м3/ч IML VIENA 2350мм М1,2 30м3/ч/м2 фланец 140мм (FI-VI23142512) | 2845980
FI-VI25162510 | Фильтр 150м3/ч IML VIENA 2500мм М1 30м3/ч/м2 фланец 160мм (FI-VI25162510) | 3058507
FI-VI22162510 | Фильтр 152м3/ч IML VIENA 2200мм М1 40м3/ч/м2 фланец 160мм (FI-VI22162510) | 2645287
TID-2000160 | Фильтр 157м3/ч IML TEIDE 2000мм М1 50м3/ч/м2 фланец 160мм (TID-2000160) | 1617572
FI-VI20162510 | Фильтр 157м3/ч IML VIENA 2000мм М1 50м3/ч/м2 фланец 160мм (FI-VI20162510) | 1727570
FI-VI23162510 | Фильтр 175м3/ч IML VIENA 2350мм М1 40м3/ч/м2 фланец 160мм (FI-VI23162510) | 2787780
FI-VI23202512 | Фильтр 175м3/ч IML VIENA 2350мм М1,2 40м3/ч/м2 фланец 200мм (FI-VI23202512) | 3194016
JAZZI
041715 | Вентиль Jazzi 6-позиционный боковой 1 1/2" (041715) | 14453
041720 | Вентиль Jazzi 6-позиционный боковой 2" (041720) | 15132
041615 | Вентиль Jazzi 6-позиционный верхний 1 1/2" (041615) | 13774
041621 | Вентиль Jazzi 6-позиционный верхний 2" (041621) | 9312
040114 | Фильтр 5м3/ч Jazzi T-Series 350мм мотаный c верхним вентилем 1 1/2" (040114) | 23765
040216 | Фильтр 6м3/ч Jazzi S-Series 400мм мотаный c боковым вентилем 1 1/2" (040216) | 32107
040116 | Фильтр 6м3/ч Jazzi T-Series 400мм мотаный c верхним вентилем 1 1/2" (040116) | 25899
040118 | Фильтр 8м3/ч Jazzi T-Series 450мм мотаный c верхним вентилем 1 1/2" (040118) | 28518
040221 | Фильтр 10м3/ч Jazzi S-Series 500мм мотаный c боковым вентилем 1 1/2" (040221) | 38800
040121 | Фильтр 10м3/ч Jazzi T-Series 500мм мотаный c верхним вентилем 1 1/2" (040121) | 31428
040225 | Фильтр 16,5м3/ч Jazzi S-Series 650мм мотаный c боковым вентилем 1 1/2" (040225) | 46851
040125 | Фильтр 16,5м3/ч Jazzi T-Series 650мм мотаный c верхним вентилем 1 1/2" (040125) | 36375
040236 | Фильтр 31,5м3/ч Jazzi S-Series 900мм мотаный c боковым вентилем 2" (040236) | 101268
040248 | Фильтр 56м3/ч Jazzi S-Series 1200мм мотаный c боковым вентилем 2" (040248) | 140359
LASWIM
P-DG350 | Фильтр 5м3/ч Laswim P-DG 350мм пластиковый с верхним вентилем 1 1/2" (P-DG350) | 16587
WL-ADG350 | Фильтр 5м3/ч Laswim WL-ADG 350мм мотаный с верхним вентилем 1 1/2" (WL-ADG350) | 20758
P-DG400 | Фильтр 6,5м3/ч Laswim P-DG 410мм пластиковый с верхним вентилем 1 1/2" (P-DG400) | 18818
WL-ADG400 | Фильтр 6,5м3/ч Laswim WL-ADG 410мм мотаный с верхним вентилем 1 1/2" (WL-ADG400) | 24541
WL-SDG-17 | Фильтр 7м3/ч Laswim WL-SDG 425мм пластиковый с верхним вентилем 1 1/2" (WL-SDG-17) | 22213
P-CG450 | Фильтр 8м3/ч Laswim P-CG 450мм пластиковый с боковым вентилем 1 1/2" (P-CG450) | 24444
P-DG450 | Фильтр 8м3/ч Laswim P-DG 450мм пластиковый с верхним вентилем 1 1/2" (P-DG450) | 21243
WL-ADG450 | Фильтр 8м3/ч Laswim WL-ADG 450мм мотаный с верхним вентилем 1 1/2" (WL-ADG450) | 27548
WL-BCG450 | Фильтр 8м3/ч Laswim WL-BCG 450мм мотаный с боковым вентилем 1 1/2" (WL-BCG450) | 28421
WL-BDG13450 | Фильтр 8м3/ч Laswim WL-BDG 450мм М0,85 с боковым вентилем 1 1/2" (WL-BDG13450) | 71004
WL-SDG-20 | Фильтр 9,5м3/ч Laswim WL-SDG 500мм пластиковый с верхним вентилем 1 1/2" (WL-SDG-20) | 26481
P-CG500 | Фильтр 11,5м3/ч Laswim P-CG 535мм пластиковый с боковым вентилем 1 1/2" (P-CG500) | 28809
P-DG500 | Фильтр 11,5м3/ч Laswim P-DG 535мм пластиковый с верхним вентилем 1 1/2" (P-DG500) | 25705
WL-ADG500 | Фильтр 11,5м3/ч Laswim WL-ADG 535мм мотаный с верхним вентилем 1 1/2" (WL-ADG500) | 31719
WL-BCG500 | Фильтр 11,5м3/ч Laswim WL-BCG 535мм мотаный с боковым вентилем 1 1/2" (WL-BCG500) | 33465
WL-BDG13500 | Фильтр 11м3/ч Laswim WL-BDG 530мм М0,85 с боковым вентилем 1 1/2" (WL-BDG13500) | 78279
WL-SDG-24 | Фильтр 13,5м3/ч Laswim WL-SDG 600мм пластиковый с верхним вентилем 1 1/2" (WL-SDG-24) | 32107
WL-BDG13600 | Фильтр 15,5м3/ч Laswim WL-BDG 630мм М0,85 с боковым вентилем 1 1/2" (WL-BDG13600) | 91277
P-CG650 | Фильтр 16м3/ч Laswim P-CG 635мм пластиковый с боковым вентилем 1 1/2" (P-CG650) | 32010
P-DG650 | Фильтр 16м3/ч Laswim P-DG 635мм пластиковый с верхним вентилем 1 1/2" (P-DG650) | 30652
WL-ADG650 | Фильтр 16м3/ч Laswim WL-ADG 635мм мотаный с верхним вентилем 1 1/2" (WL-ADG650) | 37636
WL-BCG650 | Фильтр 16м3/ч Laswim WL-BCG 635мм мотаный с боковым вентилем 1 1/2" (WL-BCG650) | 41419
WL-BDG13700 | Фильтр 19,5м3/ч Laswim WL-BDG 700мм М0,85 с боковым вентилем 1 1/2" (WL-BDG13700) | 102044
P-DG700 | Фильтр 20м3/ч Laswim P-DG 710мм пластиковый с верхним вентилем 1 1/2" (P-DG700) | 35405
WL-BCG700 | Фильтр 20м3/ч Laswim WL-BCG 710мм мотаный с боковым вентилем 1 1/2" (WL-BCG700) | 49761
WL-CCG1200 | Фильтр 56м3/ч Laswim WL-CCG 1200мм мотаный фланец 90мм (WL-CCG1200) | 295462
WL-CCG1400 | Фильтр 77м3/ч Laswim WL-CCG 1400мм мотаный фланец 110мм (WL-CCG1400) | 384217
WL-CCG1600 | Фильтр 100м3/ч Laswim WL-CCG 1600мм мотаный фланец 110мм (WL-CCG1600) | 494700
P-DYG350K | Фильтровальная установка 5м3/ч Laswim P-DYG 350мм с насосом KP256 (P-DYG350K) | 40449
P-DYG400K | Фильтровальная установка 6,5м3/ч Laswim P-DYG 410мм с насосом KP256 (P-DYG400K) | 45590
RDG300K6W | Фильтровальная установка 8,0м3/ч Laswim RDG 300мм с насосом (RDG300K6W) | 30070
P-DYG500E | Фильтровальная установка 11,5м3/ч Laswim P-DYG 535мм с насосом ESP075M (P-DYG500E) | 58879
P-DYG500K | Фильтровальная установка 11,5м3/ч Laswim P-DYG 535мм с насосом KP756 (P-DYG500K) | 58879
Вентили Besgo
083530 | Клапан Besgo автоматический 3-позиционный D=110мм с э/м клапаном (083530) | 390910
083530-S | Клапан Besgo автоматический 3-позиционный D=110мм с э/м клапаном (морская вода) (083530-S) | 468995
083630 | Клапан Besgo автоматический 3-позиционный D=140мм с э/м клапаном (083630) | 677836
083130 | Клапан Besgo автоматический 3-позиционный D=50мм с э/м клапаном (083130) | 115624
083230 | Клапан Besgo автоматический 3-позиционный D=63мм с э/м клапаном (083230) | 127555
083330 | Клапан Besgo автоматический 3-позиционный D=75мм с э/м клапаном (083330) | 168295
083330-S | Клапан Besgo автоматический 3-позиционный D=75мм с э/м клапаном (морская вода) (083330-S) | 200596
083430 | Клапан Besgo автоматический 3-позиционный D=90мм с э/м клапаном (083430) | 270242
083430-S | Клапан Besgo автоматический 3-позиционный D=90мм с э/м клапаном (морская вода) (083430-S) | 326211
083501 | Клапан Besgo автоматический 5-позиционный D=110мм 360мм с э/м клапаном (083501) | 440089
083502 | Клапан Besgo автоматический 5-позиционный D=110мм 400мм с э/м клапаном (083502) | 440089
083502-S | Клапан Besgo автоматический 5-позиционный D=110мм 400мм с э/м клапаном (морская вода) (083502-S) | 541939
083601 | Клапан Besgo автоматический 5-позиционный D=140мм 450мм с э/м клапаном (083601) | 762808
083103 | Клапан Besgo автоматический 5-позиционный D=50мм 125мм с э/м клапаном (083103) | 139389
083102 | Клапан Besgo автоматический 5-позиционный D=50мм 190мм с э/м клапаном (083102) | 139389
083201 | Клапан Besgo автоматический 5-позиционный D=63мм 140мм с э/м клапаном (083201) | 152193
083202 | Клапан Besgo автоматический 5-позиционный D=63мм 190мм с э/м клапаном (083202) | 152193
083203 | Клапан Besgo автоматический 5-позиционный D=63мм 230мм с э/м клапаном (083203) | 152193
083301-S | Клапан Besgo автоматический 5-позиционный D=75мм 250мм с э/м клапаном (морская вода) (083301-S) | 242209
083302 | Клапан Besgo автоматический 5-позиционный D=75мм 270мм с э/м клапаном (083302) | 200596
083401 | Клапан Besgo автоматический 5-позиционный D=90мм 300мм с э/м клапаном (083401) | 314474
083401-S | Клапан Besgo автоматический 5-позиционный D=90мм 300мм с э/м клапаном (морская вода) (083401-S) | 389261
Запчасти 6-позиционных вентилей IML
PS610110 | Гайка крепежная вентиля IML PS-6103/6104 к фильтру с боковым подсоединением (PS610110) | 1407
SP-04-0006 | Колокол 6-позиционного верхнего вентиля IML PS-6403/6405 (SP-04-0006) | 3492
FS21075-5001 | Кольцо для крепления верхнего вентиля IML к фильтру FТ (FS21075-5001) | 4753
SP-04-0045 | Крепеж 6-позиционного вентиля IML PS-6103 верхний патрубок+гайка+рез. уплотнение (SP-04-0045) | 2328
PS00599-1111 | Монтажный комплект 6-позиционного вентиля IML PS-6103 (PS00599-1111) | 3686
PS07444-1111 | Монтажный комплект 6-позиционного вентиля IML PS-6104 (PS07444-1111) | 5044
PS620045 | Монтажный комплект 6-позиционного вентиля IML PS-6200 (PS620045) | 7857
PS640314 | Резиновое уплотнение колокола вентиля IML PS-6403/6405 (PS640314) | 631
HD021100 | Резиновое уплотнение круглого сечения дренажной пробки 13х2,5 IML (HD021100) | 243
PS610309 | Резиновое уплотнение крышки вентиля IML PS-6103 (PS610309) | 582
PS610415 | Резиновое уплотнение крышки вентиля IML PS-6104 (PS610415) | 873
PS640309 | Резиновое уплотнение крышки вентиля IML PS-6403/6405 (PS640309) | 485
7230280040 | Резиновое уплотнение малое для вентиля IML PS-6403/6405 (7230280040) | 388
FS7731901035 | Резиновое уплотнение под верхний вентиль IML фильтра FT (FS7731901035) | 873
PS610102 | Резиновое уплотнение смотрового стекла 6-позиционного вентиля IML PS-6103/6104/6403 (PS610102) | 243
PS610106 | Резиновое уплотнение штока колокола IML PS-6104 (поз.8) (PS610106) | 388
PS610315 | Резиновые уплотнения (комплект 3 шт.) для 6-позиционного вентиля IML PS-6103 (PS610315) | 1649
PS610412 | Резиновые уплотнения (комплект 3 шт.) для 6-позиционного вентиля IML PS-6104 (PS610412) | 1649
PS610101 | Смотровое стекло для 6-позиционного вентиля IML PS-6103/6104/6403 (PS610101) | 340
PS610104 | Фрикционная шайба рукоятки IML PS-6403 (поз.04) (PS610104) | 388
PS610105 | Фрикционная шайба штока колокола IML PS-6104 (поз.9) (PS610105) | 340
19028-0207 | Шайба для 6-позиционного вентиля IML PS-6403 (поз.10) (19028-0207) | 388
19028-0205 | Шайба для 6-позиционного вентиля IML PS-6403 (поз.8) (19028-0205) | 243
Запчасти фильтров AM
MV15SIDE | Вентиль AM 6-позиционный боковой 1 1/2" (MV15SIDE) | 14356
MV20SIDE | Вентиль AM 6-позиционный боковой 2" (MV20SIDE) | 17751
MV15TOP | Вентиль AM 6-позиционный верхний 1 1/2" (MV15TOP) | 13386
MV20TOP | Вентиль AM 6-позиционный верхний 2" (MV20TOP) | 16684
AR01 | Заглушка для сброса воздуха крышки фильтра AM + уплотнительное кольцо (AR01) | 291
CP02 | Заглушка-переходник AM для подсоединения манометра (CP02) | 243
CV03 | Крышка фильтра AM LAS550/650 (CV03) | 1601
CV04 | Крышка фильтра AM LAS750/800/900 и WAS750/800/900 (CV04) | 2134
PRES07 | Манометр AM (PRES07) | 243
OR02 | Резиновое уплотнение под 6-позиционный вентиль 1 1/2" фильтра AM (OR02) | 243
GF02 | Резиновое уплотнение под 6-позиционный вентиль 2" фильтра AM (GF02) | 728
UD08 | Слив дренажный фильтра AM (UD08) | 970
CL04KIT | Хомут пластиковый + крепеж + резиновое уплотнение к фильтрам AM LAS550/650 (CL04KIT) | 1746
FC04KIT | Хомут пластиковый + крепеж к фильтрам AM LA550/650 (FC04KIT) | 1504
Запчасти фильтров GEMAS
02100013 | Адаптер муфты подсоединения 63мм фильтра Gemas (02100013) | 1164
13111512A | Гайка крепежная вентиля 1 1/2" к фильтру Gemas с боковым подсоединением (13111512A) | 1164
13111612AT | Гайка крепежная вентиля 2 1/2" к фильтру Gemas с боковым подсоединением (13111612AT) | 1746
13111512AT | Гайка крепежная вентиля 2" к фильтру Gemas с боковым подсоединением (13111512AT) | 1164
0210000005 | Гайка малая дренажа фильтра Gemas (0210000005) | 340
021000000 | Дренаж фильтров Gemas FILTREX/FILTRONE/FILTREX HD/TURBIDRON BL (021000000) | 1455
02100005 | Заглушка крышки фильтра Gemas (02100005) | 408
1391114 | Крепеж кольца к суппорту вентильной группы Gemas (1391114) | 776
02100001LL | Крышка Ø615мм фильтра Gemas FILTRONE L (02100001LL) | 13580
0210000004 | Крышка дренажного слива фильтра Gemas (0210000004) | 340
02100001 | Крышка фильтра Gemas FILTREX/FILTRONE/FILTREX HD/TURBIDRON BL (02100001) | 5432
02120012 | Крышка фильтра Gemas FILTRONE LLT (02120012) | 7469
02100010 | Муфта для подсоединения бокового вентиля 2" к фильтру Gemas (02100010) | 1649
0221501081 | Патрубок прямой подсоединения 6-позиционного бокового вентиля Gemas 1 1/2" (0221501081) | 970
0221502321 | Патрубок прямой подсоединения 6-позиционного бокового вентиля Gemas 2" (0221502321) | 408
0221500641 | Патрубок угловой подсоединения 6-позиционного бокового вентиля Gemas 1 1/2" (0221500641) | 2231
0221502311 | Патрубок угловой подсоединения 6-позиционного бокового вентиля Gemas 2" (0221502311) | 3298
860087 | Резиновое уплотнение 26x37x3 мм дренажного слива фильтра Gemas (860087) | 253
860347 | Резиновое уплотнение крышки 6-позиционного вентиля Gemas 1 1/2" (860347) | 2668
860342 | Резиновое уплотнение крышки 6-позиционного вентиля Gemas 2" (860342) | 2668
02100006LL | Резиновое уплотнение крышки Ø615мм фильтра Gemas FILTRONE L (02100006LL) | 7760
860028 | Резиновое уплотнение крышки фильтра Gemas FILTREX/FILTRONE/FILTREX HB/TURBIDRON BL (860028) | 1504
860259 | Резиновое уплотнение крышки фильтра Gemas FILTRONE LLT (860259) | 2959
860295 | Резиновое уплотнение муфты 1 1/2" и 2" фильтра Gemas (между муфтой и фильтром) (860295) | 408
860296 | Резиновое уплотнение муфты 1 1/2" и 2" фильтра подсоединения бокового вентиля Gemas (860296) | 258
860340 | Резиновое уплотнение под верхний 6-позиционный вентиль Gemas (860340) | 1504
02111801 | Фланец дренажного слива фильтра Gemas (02111801) | 437
Запчасти фильтров IML
FS04959-0430 | Воздухоотводящая трубка ПВХ 6мм для фильтра IML FS-350/450 (FS04959-0430) | 582
FS04959-0432 | Воздухоотводящая трубка ПВХ 6мм для фильтра IML FS-750/900 (FS04959-0432) | 728
FS04959-0434 | Воздухоотводящая трубка ПВХ 6мм для фильтра IML NILO (FS04959-0434) | 1358
VFS0497-1204 | Гайка 3/4" для трубки манометра фильтра IML TEIDE (VFS0497-1204) | 728
FS7012206000 | Гайка M 6 крепежа горловины фильтра IML FS/FT/NILO/LISBOA (FS7012206000) | 388
FS16660-0405 | Гайка M 8 крепежа крышки фильтра IML (FS16660-0405) | 388
FS08076-5002 | Горловина фильтра IML FS/FT/NILO/LISBOA (FS08076-5002) | 17072
VFS0450-2 | Горловина фильтра IML TEIDE серии VFS под крышку 250мм (VFS0450-2) | 9894
FS08079-0415 | Диффузор фильтра IML FS-350-650/NILO 500/650 (FS08079-0415) | 1504
SP-04-0517 | Диффузор фильтра IML FS-350-650/NILO 500/650 +комплект подключения (SP-04-0517) | 6984
FS08080-0416 | Диффузор фильтра IML FS-750-900/NILO 800/950 (FS08080-0416) | 2328
VFS32141-0415 | Диффузор фильтра IML TEIDE фланец 125мм (деталь J) (VFS32141-0415) | 3880
VFS32134-0415 | Диффузор фильтра IML TEIDE фланец 75мм (деталь H) (VFS32134-0415) | 1649
PS500-021 | Дренажный слив фильтра IML ROMA (PS500-021) | 388
RM400L60 | Клапан сливной в сборе для фильтров IML MEDITERRANEO (RM400L60) | 1261
C-015 | Коллектор IML 1'' на 12 отводов под трубу 63мм (C-015) | 3880
C-018 | Коллектор IML 1'' на 12 отводов под трубу 75мм (C-018) | 4268
C-024 | Коллектор IML 1'' на 12 отводов под трубу 90мм (C-024) | 5141
00624 | Коллектор фильтра IML ROMA 3/4" 8 отводов (00624) | 3880
170-180-58 | Кольцо уплотнительное IML 170-180-58 ПРС (170-180-58) | 388
205-215-58 | Кольцо уплотнительное IML 205-215-58 ПРС (205-215-58) | 388
VFS0698-0200 | Комплект диффузора фильтра IML VIENA 1800мм фланец 110мм (узел D) (VFS0698-0200) | 29100
EUF2002-4 | Комплект диффузора фильтра IML VIENA 2000мм фланец 125мм (узел D) (EUF2002-4) | 48112
KIT1CONECT | Комплект для подключения вентиля Besgo к фильтру IML 1 1/2" (KIT1CONECT) | 8730
FS034018003R | Комплект для подключения вентиля Besgo к фильтру IML 2 1/2" (FS034018003R) | 6402
KIT2CONECT | Комплект для подключения вентиля Besgo к фильтру IML 2" (KIT2CONECT) | 10670
VFS28127-0700 | Комплект для подключения фильтра IML TEIDE фланец 110мм (узел G) (VFS28127-0700) | 18721
VFS28455-0700 | Комплект для подключения фильтра IML TEIDE фланец 63мм (узел G) (VFS28455-0700 ) | 17557
VFS28456-700 | Комплект для подключения фильтра IML TEIDE фланец 75мм (узел G) (VFS28456-700) | 11640
VFS15790-404 | Комплект для подключения фильтра IML TEIDE фланец 90мм (узел G) (VFS15790-404) | 18042
FS00497-0700 | Комплект дренажного слива для фильтра IML FS/FT (FS00497-0700) | 1552
SP-04-0141 | Комплект дренажного слива для фильтра IML FS/FT (SP-04-0141) | 1552
FS36606-0420 | Комплект коллектора 1'' фильтра IML FT-500 (FS36606-0420) | 4268
FS00498-0600 | Комплект коллектора фильтра IML FS-450 (узел J) (FS00498-0600) | 7178
SP-04-0157 | Комплект коллектора фильтра IML FS-450 (узел J) +трубка коллект. сист. 110мм 1" (SP-04-0157) | 7663
FS19781-0420 | Комплект коллектора фильтра IML FS-500 (узел J) (FS19781-0420) | 8633
SP-04-0158 | Комплект коллектора фильтра IML FS-500 (узел J) +трубка коллект. сист. 110мм 1" (SP-04-0158) | 9118
FS00499-0420 | Комплект коллектора фильтра IML FS-600 (узел J) (FS00499-0420) | 9700
SP-04-0160 | Комплект коллектора фильтра IML FS-600 (узел J) +трубка коллект. сист. 175мм 1" (SP-04-0160) | 10185
FS21071-0420 | Комплект коллектора фильтра IML FS-650 (узел J) (FS21071-0420 ) | 9894
FS00500-0420 | Комплект коллектора фильтра IML FS-750 (узел J) (FS00500-0420) | 10185
FS08133-0202 | Комплект коллектора фильтра IML FS-900 (узел J) (FS08133-0202) | 12804
FS41187-0421 | Комплект коллектора фильтра IML NILO 950мм (узел I) (FS41187-0421) | 26966
VFS28458-420 | Комплект коллектора фильтра IML TEIDE 1200мм фланец 75мм (узел Е) (VFS28458-420) | 28712
VFS28459-420 | Комплект коллектора фильтра IML TEIDE 1200мм фланец 90мм (узел Е) (VFS28459-420) | 30458
VFS28125-0420 | Комплект коллектора фильтра IML TEIDE 1400мм фланец 110мм (узел Е) (VFS28125-0420) | 28324
EUF1801-17 | Комплект коллектора фильтра IML VIENA 1800мм фланец 110мм (узел F) (EUF1801-17) | 142299
VFS1050-01 | Комплект крышки фильтра IML TEIDE (узел А) +крышка+рез. уплотнение+крепеж (VFS1050-01) | 47336
VFS1050-3 | Комплект манометра фильтра IML TEIDE с крепежом (узел В) (VFS1050-3) | 6693
FS16660-0410 | Комплект подключения диффузора фильтра IML FS-450 (FS16660-0410) | 2231
FS19781-0410 | Комплект подключения диффузора фильтра IML FS-500 (FS19781-0410) | 1552
FS16661-0410 | Комплект подключения диффузора фильтра IML LISBOA 600мм (FS16661-0410) | 2716
FS34029-0412 | Комплект подключения диффузора фильтра IML NILO 500мм (узел H) (FS34029-0412) | 5529
FS34030-0414 | Комплект подключения диффузора фильтра IML NILO 650мм (узел H) (FS34030-0414) | 10282
VFS28458-410 | Комплект подключения диффузора фильтра IML TEIDE 1200мм фланец 75мм (узел D) (VFS28458-410) | 13192
VFS28459-0410 | Комплект подключения диффузора фильтра IML TEIDE 1200мм фланец 90мм (узел D) (VFS28459-0410) | 22407
VFS36596-0007 | Контргайка дренажной пробки фильтра IML TEIDE (VFS36596-0007) | 873
VFS0497-1201 | Крепежная трубка для манометра фильтра IML TEIDE (VFS0497-1201) | 873
VFS0497-1200 | Крышка 525мм для фильтра IML TEIDE (VFS0497-1200) | 21146
SP-04-0304 | Крышка 525мм для фильтра IML TEIDE +рез. уплотнение (SP-04-0304) | 27548
VFS15784-0601 | Крышка дренажной пробки фильтра IML TEIDE (VFS15784-0601) | 2231
FS16660-0401 | Крышка фильтра IML FS/NILO/LISBOA (8 отверстий под шпильки) (FS16660-0401) | 2813
SP-04-0131 | Крышка фильтра IML FS/NILO/LISBOA (8 отверстий под шпильки)+шайба+гайка+заглушка (SP-04-0131) | 6984
FEC00555R0201 | Крышка фильтра IML MEDITERRANEO (FEC00555R0201) | 3880
SP-04-0114 | Крышка фильтра IML MEDITERRANEO +рез. уплотнение (SP-04-0114) | 4656
VFS0497-1205 | Крышка фильтра IML TEIDE 1050-1200мм серии VFS D250 (VFS0497-1205) | 7566
FS08076-6001 | Люк боковой фильтра IML NILO (узел N) (FS08076-6001) | 8924
FS16660-0418 | Муфта для подсоединения бокового вентиля 1 1/2" фильтра IML FS (FS16660-0418) | 2231
SP-04-0142 | Муфта для подсоединения бокового вентиля 1 1/2" фильтра IML FS + рез. уплотнение (SP-04-0142) | 2813
SP-04-0015 | Муфта для подсоединения бокового вентиля 1 1/2" фильтра IML FS +рез. уплотнение (SP-04-0015) | 3104
VFS00501-0409 | Муфта для подсоединения бокового вентиля 2 1/2" фильтра IML (VFS00501-0409) | 2716
FS16660-0413 | Муфта для подсоединения бокового вентиля 2" фильтра IML FS (FS16660-0413) | 3298
SP-04-0143 | Муфта для подсоединения бокового вентиля 2" фильтра IML FS +рез. уплотнение (SP-04-0143) | 3880
VFS0497-1208 | Муфта подсоединения фильтра IML TEIDE фланец 90мм (VFS0497-1208) | 6208
C-009-1 | Муфта соединительная для отводов коллектора фильтров IML 1" (C-009-1) | 388
C-008-1 | Ответвление (трубка) коллекторной системы для фильтров IML 100мм 1" (C-008-1) | 485
C-008 | Ответвление (трубка) коллекторной системы для фильтров IML 100мм 3/4" (C-008) | 485
C-007-1 | Ответвление (трубка) коллекторной системы для фильтров IML 110мм 1" (C-007-1) | 485
C-007 | Ответвление (трубка) коллекторной системы для фильтров IML 110мм 3/4" (C-007) | 485
SP-04-0017 | Ответвление (трубка) коллекторной системы для фильтров IML 110мм 3/4" (комплект 2шт.) (SP-04-0017) | 970
C-006-1 | Ответвление (трубка) коллекторной системы для фильтров IML 160мм 1" (C-006-1) | 485
C-006 | Ответвление (трубка) коллекторной системы для фильтров IML 160мм 3/4" (C-006) | 485
SP-04-0027 | Ответвление (трубка) коллекторной системы для фильтров IML 160мм 3/4" (комплект 2шт.) (SP-04-0027) | 970
C-005-1 | Ответвление (трубка) коллекторной системы для фильтров IML 225мм 1" (C-005-1) | 485
SP-04-0147 | Ответвление (трубка) коллекторной системы для фильтров IML 225мм 1" (компл. 2шт.) (SP-04-0147) | 970
SP-04-0150 | Ответвление (трубка) коллекторной системы для фильтров IML 265мм 1" (комплект 2шт.) (SP-04-0150) | 1116
FS04961-0403 | Ответвление (трубка) коллекторной системы для фильтров IML NILO 950мм (FS04961-0403 ) | 2037
FS16660-0408 | Подставка-основание для фильтра IML FS-350 (FS16660-0408) | 2716
FS16660-0422 | Подставка-основание для фильтра IML FS-500 (FS16660-0422) | 4656
FS16660-0423 | Подставка-основание для фильтра IML FS-600/650 (FS16660-0423) | 7954
FEC33878-0001 | Подставка-основание для фильтра IML ROMA 400мм (FEC33878-0001) | 4656
FEC33878-0004 | Пробка дренажного слива фильтра IML ROMA (FEC33878-0004) | 582
VFS15780-0602 | Пробка дренажного слива фильтра IML TEIDE (VFS15780-0602) | 582
VFS36596-0005 | Проходная муфта-переход дренажной пробки фильтра IML TEIDE (VFS36596-0005) | 2910
VFS723-0700065 | Резиновое уплотнение для переходной муфты 2 1/2" фильтров IML (VFS723-0700065) | 631
VFS720-0805065 | Резиновое уплотнение дренажной пробки IML 80,5х6,5 (VFS720-0805065) | 970
VFS15780-0604 | Резиновое уплотнение дренажной пробки фильтра IML TEIDE (VFS15780-0604) | 679
FS16660-0402 | Резиновое уплотнение крышки фильтра IML FS/NILO (FS16660-0402) | 970
SP-04-0132 | Резиновое уплотнение крышки фильтра IML FS/NILO (SP-04-0132) | 1261
SP-04-0305 | Резиновое уплотнение крышки фильтра IML TEIDE (SP-04-0305) | 6596
FEC20R01750057 | Резиновое уплотнение крышки фильтра MEDITERRANEO/под вентиль фильтра CUBA/ROMA | 728
SP-04-0074 | Резиновое уплотнение крышки фильтра MEDITERRANEO/под вентиль фильтра CUBA/ROMA (SP-04-0074) | 728
FS16660-0415 | Резиновое уплотнение муфты фильтра IML FS/LISBOA для подсоединения бокового вентиля (FS16660-0415) | 582
SP-04-0134 | Резиновое уплотнение под горловину фильтров IML FS/FT/NILO (SP-04-0134) | 1116
FS20609-4000 | Ремкомплект 1 1/2" для фильтра IML FT (FS20609-4000) | 17460
VFS15784-0106 | Уплотнительное кольцо 74x41x3 дренажной пробки фильтра IML TEIDE (VFS15784-0106) | 970
PS500-003 | Хомут для крышки фильтра IML CORONA без крепежа (PS500-003) | 6014
FEC24182-1003M | Хомут пластиковый к фильтрам IML ROMA и MEDITERRANEO (FEC24182-1003M) | 5723
SP-04-0075 | Хомут пластиковый к фильтрам IML ROMA и MEDITERRANEO (SP-04-0075) | 6014
09443-03 | Хомут пластиковый к фильтру IML CUBA (09443-03) | 4365
FS16660-0406 | Шайба под гайку M 8 крепежа крышки фильтра IML FS/NILO/LISBOA (FS16660-0406) | 485
Запчасти фильтров JAZZI
042308 | Воздушный клапан фильтра Jazzi (042308) | 1843
000011 | Комплект разъемной муфты 50мм 6-позиционного вентиля Jazzi 041715 (000011) | 2134
02FL06 | Комплект разъемной муфты 63мм 6-позиционного вентиля Jazzi 041720 (02FL06) | 2522
MV-003 | Крышка 6-позиционного вентиля Jazzi 041615 (MV-003) | 3298
SSTL | Крышка фильтра Jazzi 400-650мм с боковым вентилем (SSTL) | 3783
04FL01 | Крышка фильтра Jazzi 900-1200мм с боковым вентилем (04FL01) | 3783
042304 | Манометр к фильтру Jazzi (042304) | 2328
000008a | Резиновое уплотнение для 6-позиционного вентиля Jazzi 041715 (000008a) | 340
000008b | Резиновое уплотнение для 6-позиционного вентиля Jazzi 041715 (000008b) | 340
000008c | Резиновое уплотнение для 6-позиционного вентиля Jazzi 041715 (000008c) | 340
000003a | Резиновое уплотнение крышки фильтра Jazzi 400-650мм (000003a) | 1455
000003b | Резиновое уплотнение крышки фильтра Jazzi 900-1200мм (000003b) | 1746
MV-OR-4004 | Резиновое уплотнение под крышку 6-позиционного вентиля Jazzi S/T-Series (MV-OR-4004) | 873
MV-002 | Резиновое уплотнение рукоятки 6-позиционного вентиля Jazzi S/T-Series (MV-002) | 485
MV-001 | Рукоятка 6-позиционного вентиля Jazzi 041615/041715 (MV-001) | 2716
042305 | Сливная пробка фильтра Jazzi (042305) | 1746
020550006 | Трубка коллектора для фильтра Jazzi 350мм коническая (020550006) | 485
042120 | Трубка коллектора для фильтров Jazzi S-Series концевая (042120) | 194
042115 | Трубка коллектора для фильтров Jazzi T-Series соединительная (042115) | 194
Запчасти фильтров LASWIM
01-03 | Вентиль Laswim 6-позиционный боковой 1 1/2" (01-03) | 10961
01-05 | Вентиль Laswim 6-позиционный верхний 1 1/2'' с хомутом (фильтроблок) (01-05) | 12416
01-0507 | Винт крепления хомута Laswim (фильтроблок) (01-0507) | 136
01-0112 | Гайка крепления хомута Laswim (фильтроблок) (01-0112) | 25
9200101406 | Гайка прижимная крышки префильтра насоса Laswim KP (фильтроблок) (9200101406) | 631
1050100205 | Инструмент для 6-позиционного вентиля Laswim (1050100205) | 582
02-0107 | Коллектор фильтровальной установки Laswim P-DYG350K (02-0107) | 1116
3090000004 | Корзина префильтра насоса Laswim (3090000004) | 388
Pump body ESP033 | Корпус насоса Laswim ESP033 (Pump body ESP033) | 2813
01-01 | Крышка префильтра насоса Laswim (фильтроблок) (01-01) | 922
9200101407 | Крышка префильтра насоса Laswim KP (фильтроблок) (9200101407) | 873
02-1001 | Крышка фильтра Laswim 450-650мм с боковым вентилем (02-1001) | 776
01-0118 | Манометр для фильтров Laswim P-CG/WL-BCG (01-0118) | 1407
04-0103K | Муфты подсоединения насоса Laswim KP (фильтроблок) (04-0103K) | 1649
04-0103 | Патрубок подсоединения фильтра Laswim к насосу P-DYG350K (фильтроблок) (04-0103) | 2328
01-09 | Рабочее колесо насоса Laswim WL-ESP033M (фильтроблок) (01-09) | 1358
01-11 | Рабочее колесо насоса Laswim WL-ESP075M (фильтроблок) (01-11) | 1552
3041100062 | Резиновое уплотнение крышки 6-позиционного вентиля Laswim (3041100062) | 340
01-15 | Резиновое уплотнение крышки корпуса насоса Laswim (фильтроблок) (01-15) | 243
9200101429 | Резиновое уплотнение крышки помпы насоса Laswim KP (фильтроблок) (9200101429) | 340
01-02 | Резиновое уплотнение крышки префильтра насоса Laswim (фильтроблок) (01-02) | 340
9200101408 | Резиновое уплотнение крышки префильтра насоса Laswim KP (фильтроблок) (9200101408) | 243
02-0901 | Резиновое уплотнение под 6-позиционный вентиль и крышку фильтра Laswim 350-650мм (02-0901) | 340
02-0111 | Слив дренажный фильтра Laswim (02-0111) | 485
02-0111ADG | Слив дренажный фильтра Laswim ADG (02-0111ADG) | 485
01-14 | Торцевое уплотнение насоса Laswim (фильтроблок) (01-14) | 1164
9200101428 | Торцевое уплотнение насоса Laswim KP (фильтроблок) (9200101428) | 3395
02-0501 | Тройник манометра в сборе Laswim (02-0501) | 485
01-0505 | Часть хомута - левая Laswim (фильтроблок) (01-0505) | 776
01-0506 | Часть хомута - правая Laswim (фильтроблок) (01-0506) | 776
Манометры
FS074065008A | Заглушка к тройнику манометра IML (FS074065008A) | 485
FS08077-0503 | Манометр IML 1/8" (FS08077-0503) | 2619
SP-04-0022 | Манометр+тройник к манометру+заглушка+рез. уплотнение IML (SP-04-0022) | 5044
FS00470-0319 | Резиновое уплотнение к тройнику манометра IML (FS00470-0319) | 485
FS00555-0401 | Тройник к манометру IML (FS00555-0401) | 3880
Фильтрат
DFM AM Pen pro | Двухкомпонентный фильтрующий материал 24кг Аквамастер (DFM AM Pen pro) | 3395
SAND0820 | Фильтрат кварцевый гравий 1,0-2,0мм 25кг Россия (SAND0820) | 1164
SAND0508 | Фильтрат кварцевый песок 0,5-1,0мм 25кг Россия (SAND0508) | 1358
02 Насосы
Запчасти насосов GEMAS
139909T | Адаптер муфты подсоединения насоса Gemas FLOODER/FLOODER JET (139909T) | 534
0111STRM02 | Адаптер муфты подсоединения насоса Gemas STREAMER MINI (0111STRM02) | 1242
0111STR36N | Болт крепления рабочего колеса насоса Gemas FLOODER/FLOODER JET (0111STR36N) | 776
0111STR37N | Болт крепления рабочего колеса насоса Gemas STREAMER MINI/2010 (0111STR37N) | 291
0111MYP9002 | Вентилятор насоса Gemas FLOODER/FLOODER JET 350/450 (0111MYP9002) | 12125
0111MYP1202 | Вентилятор насоса Gemas FLOODER/FLOODER JET 750/1000 (0111MYP1202) | 12125
0111MYP8002 | Вентилятор эл.двигателя насоса Gemas STREAMER 2010 150 (0111MYP8002) | 4074
0111FLO06 | Гайка муфты подсоединения насоса Gemas FLOODER/FLOODER JET (0111FLO06) | 1989
0111STR50 | Гайка муфты подсоединения насоса Gemas STREAMER 2010 (0111STR50) | 1892
13111412A | Гайка муфты подсоединения насоса Gemas STREAMER MINI (13111412A) | 1746
0111FLJ02 | Гайка прижимная крышки префильтра насоса Gemas FLOODER (0111FLJ02) | 5335
0111STRN02 | Гайка прижимная крышки префильтра насоса Gemas STREAMER 2010 (0111STRN02) | 3977
0111STRM16 | Гайка прижимная крышки префильтра насоса Gemas STREAMER MINI (0111STRM16) | 2862
0111FLO04 | Диффузор насоса Gemas FLOODER/FLOODER JET (0111FLO04) | 5335
0111MYP9001 | Кожух вентилятора насоса Gemas FLOODER/FLOODER JET 350/450 (0111MYP9001) | 10185
0111MYP1201 | Кожух вентилятора насоса Gemas FLOODER/FLOODER JET 750/1000 (0111MYP1201) | 9700
0111MYP8001 | Кожух вентилятора насоса Gemas STREAMER 2010 150 (0111MYP8001) | 10185
0111FLO110 | Корзина префильтра насоса Gemas FLOODER (0111FLO110) | 5723
0111STR110 | Корзина префильтра насоса Gemas STREAMER 2010 (0111STR110) | 4656
0111STRM04 | Корзина префильтра насоса Gemas STREAMER MINI (0111STRM04) | 1455
0111STRM01N | Корпус насоса Gemas STREAMER MINI (0111STRM01N) | 4074
0111FLJ01 | Корпус префильтра насоса Gemas FLOODER (0111FLJ01) | 37345
0111FLO40 | Крышка помпы насоса Gemas FLOODER/FLOODER JET (0111FLO40) | 16296
0111FLJ03 | Крышка префильтра насоса Gemas FLOODER (0111FLJ03) | 8148
0111STRN03 | Крышка префильтра насоса Gemas STREAMER 2010 (0111STRN03) | 4268
0111STRM06N | Крышка префильтра насоса Gemas STREAMER MINI (0111STRM06N) | 3686
0111MYP9008 | Подшипниковый щит передний эл.двигателя насоса Gemas FLOODER 300 (0111MYP9008) | 10185
0111FLO12 | Рабочее колесо насоса Gemas FLOODER/FLOODER JET 1000 (0111FLO12) | 7372
0111FLO07 | Рабочее колесо насоса Gemas FLOODER/FLOODER JET 300 (0111FLO07) | 7372
0111FLO08 | Рабочее колесо насоса Gemas FLOODER/FLOODER JET 350 (0111FLO08) | 7372
0111FLO09 | Рабочее колесо насоса Gemas FLOODER/FLOODER JET 450 (0111FLO09) | 7372
0111FLO10 | Рабочее колесо насоса Gemas FLOODER/FLOODER JET 550 (0111FLO10) | 9700
0111FLO11 | Рабочее колесо насоса Gemas FLOODER/FLOODER JET 750 (0111FLO11) | 10573
0111STR15 | Рабочее колесо насоса Gemas STREAMER 2010-150 (0111STR15) | 7760
0111STR16 | Рабочее колесо насоса Gemas STREAMER 2010-200 (0111STR16) | 7760
0111STR17 | Рабочее колесо насоса Gemas STREAMER 2010-300 (0111STR17) | 7760
0111STRM11 | Рабочее колесо насоса Gemas STREAMER MINI-100 (0111STRM11) | 7469
0111STRM14 | Рабочее колесо насоса Gemas STREAMER MINI-150 (0111STRM14) | 5723
0111STRM10 | Рабочее колесо насоса Gemas STREAMER MINI-80 (0111STRM10) | 5723
860271 | Резиновое уплотнение крышки корпуса насоса Gemas FLOODER/FLOODER JET (860271) | 1407
860232 | Резиновое уплотнение крышки корпуса насоса Gemas STREAMER 2010 (860232) | 922
860353 | Резиновое уплотнение крышки корпуса насоса Gemas STREAMER MINI (860353) | 825
860091 | Резиновое уплотнение крышки префильтра насоса Gemas FLOODER (860091) | 825
860233 | Резиновое уплотнение крышки префильтра насоса Gemas STREAMER 2010 (860233) | 825
860343 | Резиновое уплотнение крышки префильтра насоса Gemas STREAMER MINI (860343) | 679
860163 | Резиновое уплотнение между префильтром и корпусом насоса Gemas FLOODER (860163) | 534
860126 | Резиновое уплотнение муфты подсоединения насоса Gemas FLOODER/FLOODER JET (860126) | 534
860212 | Резиновое уплотнение муфты подсоединения насоса Gemas STREAMER 2010 (860212) | 258
860154 | Резиновое уплотнение муфты подсоединения насоса Gemas STREAMER MINI (860154) | 408
0111STS14 | Торцевое уплотнение вала насоса Gemas FLOODER 1250 (0111STS14) | 9215
0111FLO16 | Торцевое уплотнение вала насоса Gemas FLOODER/FLOODER JET 300/350/450/550/750/1000 (0111FLO16) | 11834
0111STR34 | Торцевое уплотнение вала насоса Gemas STREAMER MINI/2010 (0111STR34) | 4268
Запчасти насосов GLONG
BTP2200-13 | Болт крепления рабочего колеса насоса Glong BTP/BTP-B/FCP-A (BTP2200-13) | 388
FCP1100S-46 | Вентилятор эл. двигателя для насоса Glong FCP-1100S/1500S/2200S (FCP1100S-46) | 776
FCP370S-46 | Вентилятор эл. двигателя для насоса Glong FCP-370S/550S/750S (FCP370S-46) | 631
BTP2200-01 | Гайка муфты подсоединения насоса Glong BTP-2200/3000/4000 (шаг резьбы крупный) (BTP2200-01) | 1116
BTP2200-01m | Гайка муфты подсоединения насоса Glong BTP-2200/3000/4000 (шаг резьбы мелкий) (BTP2200-01m) | 1116
FCP1100S-06 | Гайка муфты подсоединения насоса Glong FCP-1100S/1500S/2200S (FCP1100S-06) | 873
FCP370S-09 | Гайка муфты подсоединения насоса Glong FCP-370-1100S2 (FCP370S-09) | 194
PPB050-05 | Гайка муфты подсоединения насоса Glong PPB50-050-300 (PPB050-05) | 776
FCP180S-01 | Гайка прижимная крышки префильтра с патрубком насоса Glong FCP-180S/250S (FCP180S-01) | 485
FCP1100-21 | Задняя крышка помпы насоса Glong FCP-1100S/1500S/2200S (FCP1100-21) | 5141
FCP1100S-08 | Комплект (муфта,адаптер,прокладка) для подсоед. насоса Glong FCP-1100S/1500S/2200S (FCP1100S-08) | 1746
BTP2200B-08 | Комплект (муфта,адаптер,прокладка) для подсоед. насоса Glong ВТР-2200B/3000B/4000B (BTP2200B-08) | 2716
FCP370S-31 | Конденсатор 12 мкФ Glong (FCP370S-31) | 1407
FCP1100S-05 | Корзина префильтра FCP-2200S | 1407
FCP180S-05 | Корзина префильтра насоса Glong FCP-180S/250S (FCP180S-05) | 776
FCP3000A-04 | Корзина префильтра насоса Glong FCP-3000A (FCP3000A-04) | 1407
FCP370-20 | Корзина префильтра насоса Glong FCP-370 (FCP370-20) | 388
FCP370S-05 | Корзина префильтра насоса Glong FCP-370S/550S/750S/1100S2 (FCP370S-05) | 970
PPB050-04 | Корзина префильтра насоса Glong PPB50 (PPB050-04) | 485
FCP370S-30 | Коробка клеммная 1-фазного эл. двигателя насоса Glong FCP-370S (FCP370S-30) | 970
BTP2200-17 | Крышка корпуса насоса Glong BTP-2200/3000/4000 (BTP2200-17) | 10573
FCP1100-03 | Крышка префильтра насоса Glong FCP-1100S/1500S/2200S (FCP1100-03) | 1552
FCP1100S-03 | Крышка префильтра насоса Glong FCP-1100S/1500S/2200S (FCP1100S-03) | 1552
FCP2200A-02 | Крышка префильтра насоса Glong FCP-2200A/3000A/4000A (FCP2200A-02) | 2716
FCP370-02 | Крышка префильтра насоса Glong FCP-370 (FCP370-02) | 970
FCP370S-03 | Крышка префильтра насоса Glong FCP-370S/550S/750S (FCP370S-03) | 970
PPB050-02 | Крышка префильтра насоса Glong PPB50 (PPB050-02) | 776
FCP180S-07 | Крышка префильтра с патрубком насоса Glong FCP-180S/250S (FCP180S-07) | 970
FCP370S-07 | Патрубок 50мм для насоса Glong FCP-370S/550S/750S/1100S2 (FCP370S-07) | 582
PPB050-06 | Патрубок 50мм для насоса Glong PPB50 (PPB050-06) | 776
FCP1100S-07 | Патрубок 63мм для насоса Glong FCP-1100S/1500S/2200S (FCP1100S-07) | 728
BTP2200-06 | Патрубок 75мм для насоса Glong BTP-2200/3000/4000 (BTP2200-06) | 873
FCP2200A-28 | Подставка-основание насоса Glong FCP-2200A/3000A/4000A +рез. уплотнение (FCP2200A-28) | 1892
FCP370S-02 | Прижимная гайка крышки префильтра насоса Glong FCP370S/550S/750S/1100S (FCP370S-02) | 970
FCP1100S-24 | Пыльник вала насоса Glong FCP-1100S/1500S/2200S (FCP1100S-24) | 340
FCP180S-25 | Пыльник вала насоса Glong FCP-180S/250S (FCP180S-25) | 340
FCP370-22 | Пыльник вала насоса Glong FCP-370/550/750 (FCP370-22) | 340
FCP370S-20 | Пыльник вала насоса Glong FCP-370S/550S/750S (FCP370S-20) | 340
BTP2200-20 | Рабочее колесо насоса Glong BTP-2200/2200B/FCP2200A (BTP2200-20) | 4656
BTP3000-20 | Рабочее колесо насоса Glong BTP-3000/3000B/FCP3000A (BTP3000-20) | 3492
BTP4000-20 | Рабочее колесо насоса Glong BTP-4000/4000B/FCP4000A (BTP4000-20) | 3492
BTP4000B-17 | Рабочее колесо насоса Glong BTP-4000B (BTP4000B-17) | 10088
FCP1100S-20 | Рабочее колесо насоса Glong FCP-1100S (FCP1100S-20) | 1746
FCP1100S380-20 | Рабочее колесо насоса Glong FCP-1100S 380В (FCP1100S380-20) | 1407
FCP1100S2-15 | Рабочее колесо насоса Glong FCP-1100S2 (FCP1100S2-15) | 1407
FCP1500S-20 | Рабочее колесо насоса Glong FCP-1500S (FCP1500S-20) | 1407
FCP180S-20 | Рабочее колесо насоса Glong FCP-180S (FCP180S-20) | 970
FCP2000S-20 | Рабочее колесо насоса Glong FCP-2200S (FCP2000S-20) | 1407
FCP2200S-20 | Рабочее колесо насоса Glong FCP-2200S (FCP2200S-20) | 1407
FCP250S-20 | Рабочее колесо насоса Glong FCP-250S (FCP250S-20) | 970
FCP370-18 | Рабочее колесо насоса Glong FCP-370 (FCP370-18) | 970
FCP370S-15 | Рабочее колесо насоса Glong FCP-370S (FCP370S-15) | 970
FCP550S-15 | Рабочее колесо насоса Glong FCP-550S (FCP550S-15) | 970
FCP750S-15 | Рабочее колесо насоса Glong FCP-750S (FCP750S-15) | 970
PPB50-050-20 | Рабочее колесо насоса Glong PPB50-050 (PPB50-050-20) | 970
PPB50-075-20 | Рабочее колесо насоса Glong PPB50-075 (PPB50-075-20) | 970
PPB50-100-20 | Рабочее колесо насоса Glong PPB50-100 (PPB50-100-20) | 970
PPB50-150-20 | Рабочее колесо насоса Glong PPB50-150 (PPB50-150-20) | 970
PPB50-200-20 | Рабочее колесо насоса Glong PPB50-200 (PPB50-200-20) | 970
PPB50-300-20 | Рабочее колесо насоса Glong PPB50-300 (PPB50-300-20) | 970
PPB50-300T-20 | Рабочее колесо насоса Glong PPB50-300T (PPB50-300T-20) | 970
BTP2200-16 | Резиновое уплотнение задней крышки помпы насоса Glong BTP-2200/3000/4000 (BTP2200-16) | 873
FCP1100S-13 | Резиновое уплотнение задней крышки помпы насоса Glong FCP-1100S/1500S/2200S (FCP1100S-13) | 728
FCP180S-21 | Резиновое уплотнение задней крышки помпы насоса Glong FCP-180S/250S (FCP180S-21) | 388
FCP370-15 | Резиновое уплотнение задней крышки помпы насоса Glong FCP-370/550/750 (FCP370-15) | 485
FCP370S-12 | Резиновое уплотнение задней крышки помпы насоса Glong FCP-370S/550S/750S (FCP370S-12) | 485
PPB050-22 | Резиновое уплотнение крышки помпы насоса Glong PPB50 (PPB050-22) | 340
FCP1100S-04 | Резиновое уплотнение крышки префильтра насоса Glong FCP-1100S/1500S/2200S (FCP1100S-04) | 485
FCP180S-04 | Резиновое уплотнение крышки префильтра насоса Glong FCP-180S/250S (FCP180S-04) | 340
FCP2200A-03 | Резиновое уплотнение крышки префильтра насоса Glong FCP-2200A/3000A/4000A (FCP2200A-03) | 2716
FCP370-03 | Резиновое уплотнение крышки префильтра насоса Glong FCP-370/550 (FCP370-03) | 485
FCP370S-04 | Резиновое уплотнение крышки префильтра насоса Glong FCP-370S/550S/750S (FCP370S-04) | 485
PPB050-03 | Резиновое уплотнение крышки префильтра насоса Glong PPB50 (PPB050-03) | 291
BTP2200-03 | Резиновое уплотнение муфты подсоединения (вход) насоса Glong BTP-2200/3000/4000 (BTP2200-03) | 485
FCP1100S-11 | Резиновое уплотнение муфты подсоединения насоса Glong FCP-1100S/1500S/2200S (FCP1100S-11) | 1552
FCP370S-08 | Резиновое уплотнение муфты подсоединения насоса Glong FCP-370S/550S/750S/1100S2 (FCP370S-08) | 1407
PPB050-07 | Резиновое уплотнение муфты подсоединения насоса Glong PPB50 (PPB050-07) | 291
FCP180S-02 | Резиновое уплотнение под штуцер (вход) насоса Glong FCP-180S/250S (FCP180S-02) | 340
FCP180S-09 | Резиновое уплотнение под штуцер (выход) насоса Glong FCP-180S/250S (FCP180S-09) | 388
BTP2200-15 | Торцевое уплотнение вала насоса Glong BTP/BTP-B/FCP-A (BTP2200-15) | 4656
FCP180S-22 | Торцевое уплотнение вала насоса Glong FCP-180S/250S (FCP180S-22) | 1407
FCP370S-16 | Торцевое уплотнение вала насоса Glong FCP-370S-2200S (FCP370S-16) | 2037
PPB50-21 | Торцевое уплотнение вала насосов Glong PPB50 (PPB50-21) | 2037
FCP180S-03 | Штуцер подсоединения насоса Glong FCP-180S/250S (FCP180S-03) | 485
Запчасти насосов IML
HD076005 | Адаптер муфты подсоединения 50мм насосов IML AMERICA/NEW MINIPUMP (HD076005) | 2037
HD076015 | Адаптер муфты подсоединения 63мм насоса IML NIAGARA (HD076015) | 2037
HD076025 | Адаптер муфты подсоединения 75мм насоса IML NEW BCC (HD076025) | 2037
HD076037 | Адаптер муфты подсоединения 90мм насоса IML ATLAS (HD076037) | 2328
HD076050 | Адаптер муфты подсоединения 90мм насоса IML BIG DISCOVERY (HD076050) | 2134
HD076035 | Адаптер муфты подсоединения 110мм насоса IML ATLAS (HD076035) | 4171
MT101050 | Болт соединительный эл.двигателя насоса IML NIAGARA/NEWBCC 300 (MT101050) | 485
MT086040 | Вентилятор эл.двигателя насоса IML AMERICA SA033/050 (MT086040) | 728
MT086045 | Вентилятор эл.двигателя насоса IML AMERICA SA075/100/125 (MT086045) | 728
SP-05-0043 | Вентилятор эл.двигателя насоса IML AMERICA SA075/100/125 +кожух+кольцо (SP-05-0043) | 2134
MT086137 | Вентилятор эл.двигателя насоса IML ATLAS AT0550/0750 D=24мм (MT086137) | 3686
MT086127 | Вентилятор эл.двигателя насоса IML ATLAS AT1000/1250 D=24мм (MT086127) | 4462
MT086125 | Вентилятор эл.двигателя насоса IML ATLAS AT1000/1250 D=35мм (MT086125) | 6693
SP-05-0097 | Вентилятор эл.двигателя насоса IML NEW BCC 300/NIAGARA NI200/300 +кожух+крепеж (SP-05-0097) | 5044
MT086095 | Вентилятор эл.двигателя насоса IML NEW BCC 300/NIAGARA NI200/300 D=24мм (MT086095) | 2037
MT086130 | Вентилятор эл.двигателя насоса IML NEW BCC 400/550/BIG DISCOVERY DY400/550 (MT086130) | 3104
SP-05-0127 | Вентилятор эл.двигателя насоса IML NIAGARA NI150 + кожух + кольцо (SP-05-0127) | 4171
MT086090 | Вентилятор эл.двигателя насоса IML NIAGARA NI150 D=19 мм (MT086090) | 2037
HP08003-0103 | Винт для крепления рабочего колеса насоса IML MAXIM НР-350/450/550 (HP08003-0103) | 1358
HD031075 | Гайка крепления рабочего колеса насоса IML NEW BCC/BIG DISCOVERY (HD031075) | 1407
HD076010 | Гайка муфты подсоединения 50мм насоса IML AMERICA/NEW MINIPUMP (HD076010) | 2037
SP-05-0017 | Гайка муфты подсоединения 50мм насоса IML AMERICA/NEW MINIPUMP + адаптер + рез. упл. (SP-05-0017) | 4705
HD076020 | Гайка муфты подсоединения 63мм насоса IML NIAGARA (HD076020) | 2425
SP-05-0102 | Гайка муфты подсоединения 63мм насоса IML NIAGARA +адаптер+рез. уплотнение (SP-05-0102) | 5044
HD076030 | Гайка муфты подсоединения 75мм насоса IML NEW BCC (HD076030) | 3880
SP-05-0071 | Гайка муфты подсоединения 75мм насоса IML NEW BCC +адаптер+рез. уплотнение (SP-05-0071) | 7372
HD076045 | Гайка муфты подсоединения 90мм насоса IML ATLAS (HD076045) | 6984
HD076055 | Гайка муфты подсоединения 90мм насоса IML BIG DISCOVERY (HD076055) | 3104
SP-05-0066 | Гайка муфты подсоединения 90мм насоса IML BIG DISCOVERY +адаптер+рез. уплотнение (SP-05-0066) | 6499
HD076040 | Гайка муфты подсоединения 110мм насоса IML ATLAS (HD076040) | 7275
SP-05-0221 | Гайка муфты подсоединения 110мм насоса IML ATLAS +адаптер+рез. уплотнение (SP-05-0221) | 12416
HD046005 | Диффузор насоса IML AMERICA (HD046005) | 2813
SP-05-0023 | Диффузор насоса IML AMERICA + рез. уплотнение (SP-05-0023) | 3444
HD046020 | Диффузор насоса IML NEW MINIPUMP (HD046020) | 1795
HD046010 | Диффузор насоса IML NIAGARA (HD046010) | 2716
MT086055 | Кожух вентилятора насоса IML AMERICA SA033/050 (MT086055) | 1358
MT086060 | Кожух вентилятора насоса IML AMERICA SA075/100/125 (MT086060) | 1358
MT021036 | Кожух вентилятора насоса IML NIAGARA NI150 (MT021036) | 2037
118-125-46 | Кольцо уплотнительное IML 118-125-46 ПРС (118-125-46) | 243
140-150-46 | Кольцо уплотнительное IML 140-150-46 ПРС (140-150-46) | 485
155-165-58 | Кольцо уплотнительное IML 155-165-58 ПРС (155-165-58) | 243
180-190-58 | Кольцо уплотнительное IML 180-190-58 ПРС (180-190-58) | 388
230-240-46 | Кольцо уплотнительное IML 230-240-46 ПРС (230-240-46) | 631
MT091010 | Конденсатор 20мкФ IML (MT091010) | 3395
MT091030 | Конденсатор 45мкФ IML (MT091030) | 3880
9001464594 | Конденсатор пусковой FARATON 35мкФ 450VAC IML (9001464594) | 3880
9000898210 | Конденсатор пусковой TITAN 35мкФ IML (9000898210) | 3880
9001147118 | Конденсатор пусковой TITAN 50мкФ IML (9001147118) | 5723
9000480755 | Конденсатор пусковой К78-98 16мкФ IML (9000480755) | 3104
9000480756 | Конденсатор пусковой К78-98 20мкФ IML (9000480756) | 3395
SP-05-0015 | Корзина префильтра насоса IML AMERICA (SP-05-0015) | 1504
SP-05-0063 | Корзина префильтра насоса IML BIG DISCOVERY (SP-05-0063) | 6305
HD018005 | Корзина префильтра насоса IML EUROPA (HD018005) | 2037
SP-05-0163 | Корзина префильтра насоса IML NEW MINIPUMP (SP-05-0163) | 1407
SP-05-0346 | Корзина префильтра насоса IML NIAGARA (SP-05-0346) | 1795
MT088000 | Коробка клеммная 1-фазного эл.двигателя насоса IML AMERICA (MT088000) | 3104
MT088020 | Коробка клеммная 1-фазного эл.двигателя насоса IML NIAGARA (MT088020) | 3492
SP-05-0087 | Коробка клеммная 3-фазного эл.двигателя насоса IML NIAGARA (SP-05-0087) | 2037
HD041000 | Корпус насоса IML AMERICA (HD041000) | 9797
SP-05-0021 | Корпус насоса IML AMERICA +дренажная пробка 1/4''+рез. уплотнение (SP-05-0021) | 10573
HD041100 | Корпус насоса IML ATLAS (без префильтра) (HD041100) | 43359
HD041090 | Корпус насоса IML ATLAS (с префильтром) (HD041090) | 23280
HD041047 | Корпус насоса IML BIG DISCOVERY (HD041047) | 10185
SP-05-0069 | Корпус насоса IML BIG DISCOVERY (SP-05-0069) | 10185
HD041045 | Корпус насоса IML NEW BCC (HD041045) | 11058
SP-05-0210 | Корпус насоса IML NEW BCC +дренажная пробка 1/4''+рез. уплотнение (SP-05-0210) | 11834
HD041025 | Корпус насоса IML NEW MINIPUMP (HD041025) | 6305
SP-05-0164 | Корпус насоса IML NEW MINIPUMP +рез. уплотнение корпуса (SP-05-0164) | 6984
HD041050 | Корпус насоса IML NIAGARA (HD041050) | 12610
SP-05-0354 | Корпус насоса IML NIAGARA +дренажная пробка 1/4''+рез. уплотнение (SP-05-0354) | 14162
HD041095 | Корпус префильтра насоса IML ATLAS (HD041095) | 25608
HD041110 | Корпус префильтра насоса IML BIG DISCOVERY (HD041110) | 15520
HD061000 | Крышка корпуса насоса IML AMERICA SA033/050 (HD061000) | 8342
SP-05-0034 | Крышка корпуса насоса IML AMERICA SA033/050 +рез. уплотнение (SP-05-0034) | 9603
HD061005 | Крышка корпуса насоса IML AMERICA SA075/100/125 (HD061005) | 8342
SP-05-0035 | Крышка корпуса насоса IML AMERICA SA075/100/125 +рез. уплотнение (SP-05-0035) | 9603
HD061050 | Крышка корпуса насоса IML ATLAS (HD061050) | 20176
HP08003-0104 | Крышка корпуса насоса IML MAXIM HP-350 (HP08003-0104) | 13677
HP08004-0104 | Крышка корпуса насоса IML MAXIM HP-450/550 (HP08004-0104) | 13677
HD061040 | Крышка корпуса насоса IML NEW BCC (HD061040) | 7566
SP-05-0084 | Крышка корпуса насоса IML NEW BCC +рез. уплотнение (SP-05-0084) | 8536
HD061025 | Крышка корпуса насоса IML NEW MINIPUMP (HD061025) | 5432
SP-05-0147 | Крышка корпуса насоса IML NEW MINIPUMP (SP-05-0147) | 5432
SP-05-0186 | Крышка корпуса насоса IML NIAGARA (SP-05-0186) | 8633
HD006000 | Крышка префильтра насоса IML AMERICA/NEW MINIPUMP (HD006000) | 2425
SP-05-0013 | Крышка префильтра насоса IML AMERICA/NEW MINIPUMP +рез. уплотнение (SP-05-0013) | 3492
HD006025 | Крышка префильтра насоса IML ATLAS (HD006025) | 5820
SP-05-0216 | Крышка префильтра насоса IML ATLAS +рез. уплотнение (SP-05-0216) | 7372
HD006035 | Крышка префильтра насоса IML BIG DISCOVERY (HD006035) | 4268
SP-05-0061 | Крышка префильтра насоса IML BIG DISCOVERY +рез. уплотнение (SP-05-0061) | 5141
HP08003-0203 | Крышка префильтра насоса IML MAXIM (HP08003-0203) | 3492
HD006020 | Крышка префильтра насоса IML NIAGARA (HD006020) | 3104
SP-05-0352 | Крышка префильтра насоса IML NIAGARA +рез. уплотнение (SP-05-0352) | 3880
HD066000 | Основание-подставка насоса IML AMERICA/NEW MINIPUMP (HD066000) | 3104
HD066020 | Основание-подставка насоса IML NIAGARA/NEW BCC (HD066020) | 2813
028817 | Подшипник 6202 2RSCM NACHI IML (028817) | 2813
016882 | Подшипник 6202 LLU/2AS (2RS) NTN IML (016882) | 4462
6204 2RS | Подшипник 6204 2RS KOYO IML (6204 2RS) | 3104
016961 | Подшипник 6204 LLU/2AS (2RS) NTN IML (016961) | 4171
6205 2RS | Подшипник 6205 2RS KOYO IML (6205 2RS) | 3783
016980 | Подшипник 6205 2RSCM NACHI IML (016980) | 5723
017005 | Подшипник 6205 LLU/2AS (2RS) NTN IML (017005) | 4171
017029 | Подшипник 6206 2RSC3 FAG IML (017029) | 6693
017042 | Подшипник 6206 LLU/2ASU1 (2RS) NTN IML (017042) | 6499
028123 | Подшипник 6207 LLUCM/5K (2RS) NTN IML (028123) | 8924
62042RS | Подшипник NACHI 6204 2RS IML (62042RS) | 3104
608ZZ | Подшипник NTN 608 ZZ IML (608ZZ) | 4268
62022RS | Подшипник NTN 6202 2RS IML (62022RS) | 4462
62052RSL | Подшипник NTN 6205 2RSL IML (62052RSL) | 4171
62062RS | Подшипник NTN 6206 2RS IML (62062RS) | 5626
6207ZZ | Подшипник NTN 6207 ZZ C3 IML (6207ZZ) | 3686
62082RS | Подшипник NTN 6208 2RS IML (62082RS) | 6305
MT016025 | Подшипниковый щит задний эл.двигателя насоса IML AMERICA SA033/050 (MT016025) | 1795
MT016040 | Подшипниковый щит задний эл.двигателя насоса IML AMERICA SA075/100/125 (MT016040) | 2134
MT006135 | Подшипниковый щит передний эл. двигателя насоса IML BIG DISCOVERY DY400/550/ATLAS AT0400 (MT006135) | 11446
MT006025 | Подшипниковый щит передний эл.двигателя насоса IML AMERICA SA033/050 (MT006025) | 2328
MT006050 | Подшипниковый щит передний эл.двигателя насоса IML AMERICA SA075/100/125 (MT006050) | 3492
MT006010 | Подшипниковый щит передний эл.двигателя насоса IML NEW MINIPUMP (MT006010) | 3492
MT006070-V | Подшипниковый щит передний эл.двигателя насоса IML NIAGARA NI150 (MT006070-V) | 6208
MT006100-V | Подшипниковый щит передний эл.двигателя насоса IML NIAGARA NI200/300 (MT006100-V ) | 6305
HD036000 | Пробка дренажная 1/4'' для насоса IML (HD036000) | 582
SP-04-0008 | Пробка дренажная 1/4'' для насоса IML +рез. уплотнение (SP-04-0008) | 776
MT001000 | Пыльник вала насоса IML AMERICA/NEW MINIPUMP (MT001000) | 728
MT001035 | Пыльник вала насоса IML ATLAS AT0550/0750 (MT001035) | 1261
MT001030 | Пыльник вала насоса IML ATLAS/BIG DISCOVERY DY400/550 (MT001030) | 1261
MT001025 | Пыльник вала насоса IML BIG DISCOVERY DY350/NIAGARA NI200/300 (MT001025) | 582
MT001020 | Пыльник вала насоса IML NIAGARA NI150 (MT001020) | 728
HD096050 | Рабочее колесо (бронза) насоса IML ATLAS AT0400 (HD096050) | 110677
HD096055 | Рабочее колесо (бронза) насоса IML ATLAS AT0550 (HD096055) | 110677
HD051230 | Рабочее колесо (пластик) насоса IML ATLAS AT0400 (HD051230) | 4268
HD051235 | Рабочее колесо (пластик) насоса IML ATLAS AT0550 (HD051235) | 4268
SP-05-0232 | Рабочее колесо (пластик) насоса IML ATLAS AT0550 +крепеж (SP-05-0232) | 4559
HD051005 | Рабочее колесо насоса IML AMERICA SA033 (HD051005) | 4074
SP-05-0027 | Рабочее колесо насоса IML AMERICA SA033 (SP-05-0027) | 4074
SP-05-0028 | Рабочее колесо насоса IML AMERICA SA050 (SP-05-0028) | 4074
HD051015 | Рабочее колесо насоса IML AMERICA SA075 (HD051015) | 4074
SP-05-0029 | Рабочее колесо насоса IML AMERICA SA075 (SP-05-0029) | 4074
HD051025 | Рабочее колесо насоса IML AMERICA SA100 (HD051025) | 3880
SP-05-0031 | Рабочее колесо насоса IML AMERICA SA125 (SP-05-0031) | 3880
HD051140 | Рабочее колесо насоса IML BIG DISCOVERY DY350 (HD051140) | 2522
SP-05-0076 | Рабочее колесо насоса IML BIG DISCOVERY DY350 +гайка крепежная (SP-05-0076) | 3880
HD051150 | Рабочее колесо насоса IML BIG DISCOVERY DY400/NEW BCC 400 (HD051150) | 2522
SP-05-0078 | Рабочее колесо насоса IML BIG DISCOVERY DY400/NEW BCC 400 +гайка крепежная (SP-05-0078) | 4171
HD051149 | Рабочее колесо насоса IML BIG DISCOVERY DY550/NEW BCC 550 (HD051149) | 2425
SP-05-0080 | Рабочее колесо насоса IML BIG DISCOVERY DY550/NEW BCC 550 +гайка крепежная (SP-05-0080) | 3880
HD051145 | Рабочее колесо насоса IML NEW BCC 300 (HD051145) | 2522
SP-05-0211 | Рабочее колесо насоса IML NEW BCC 300 +гайка крепежная (SP-05-0211) | 3880
SP-05-0166 | Рабочее колесо насоса IML NEW MINIPUMP 025 (SP-05-0166) | 3492
HD051110 | Рабочее колесо насоса IML NEW MINIPUMP 033 (HD051110) | 3492
HD051115 | Рабочее колесо насоса IML NEW MINIPUMP 050 (HD051115) | 3492
HD051185 | Рабочее колесо насоса IML NIAGARA NI150 (HD051185) | 4656
SP-05-0181 | Рабочее колесо насоса IML NIAGARA NI150 (SP-05-0181) | 4656
HD051195 | Рабочее колесо насоса IML NIAGARA NI200 (HD051195) | 4656
SP-05-0183 | Рабочее колесо насоса IML NIAGARA NI300 (SP-05-0183) | 4656
HP773-0143024 | Резиновое уплотнение винта крепежа рабочего колеса насоса IML MAXIM (HP773-0143024) | 728
HD021035 | Резиновое уплотнение диффузора насоса IML AMERICA (HD021035) | 631
HD021050 | Резиновое уплотнение диффузора насоса IML NEW MINIPUMP (HD021050) | 631
HD021040 | Резиновое уплотнение диффузора насоса IML NIAGARA (HD021040) | 631
HD021145 | Резиновое уплотнение корпуса префильтра насоса IML ATLAS (D114х6) (HD021145) | 728
HD021170 | Резиновое уплотнение корпуса префильтра насоса IML BIG DISCOVERY (D236x3) (HD021170) | 1019
HD021180 | Резиновое уплотнение корпуса префильтра насоса IML BIG DISCOVERY (D86х6.3) (HD021180) | 631
HP773-1240035 | Резиновое уплотнение корпуса префильтра насоса IML MAXIM (D124x3,5) (HP773-1240035) | 728
HD021060 | Резиновое уплотнение крышки корпуса насоса IML AMERICA (HD021060) | 1261
HD021140 | Резиновое уплотнение крышки корпуса насоса IML ATLAS (D228х6) (HD021140) | 1116
SP-05-0083 | Резиновое уплотнение крышки корпуса насоса IML NEW BCC (SP-05-0083) | 1019
HD021075 | Резиновое уплотнение крышки корпуса насоса IML NEW MINIPUMP (HD021075) | 728
SP-05-0184 | Резиновое уплотнение крышки корпуса насоса IML NIAGARA (SP-05-0184) | 728
SP-05-0014 | Резиновое уплотнение крышки префильтра насоса IML AMERICA/NEW MINIPUMP (SP-05-0014) | 1116
SP-05-0217 | Резиновое уплотнение крышки префильтра насоса IML ATLAS (SP-05-0217) | 1649
SP-05-0062 | Резиновое уплотнение крышки префильтра насоса IML BIG DISCOVERY (SP-05-0062) | 970
HD021005 | Резиновое уплотнение крышки префильтра насоса IML Europa (HD021005) | 728
HD021020 | Резиновое уплотнение крышки префильтра насоса IML NIAGARA (HD021020) | 728
HD021115 | Резиновое уплотнение муфты подсоединения 50мм насоса IML AMERICA/NEW MINIPUMP (HD021115) | 631
HD021120 | Резиновое уплотнение муфты подсоединения 63мм насоса IML NIAGARA (HD021120) | 631
HD021125 | Резиновое уплотнение муфты подсоединения 75мм насоса IML NEW BCC (HD021125) | 1407
HD021165 | Резиновое уплотнение муфты подсоединения 90мм насоса IML BIG DISCOVERY (HD021165) | 1261
HD021155 | Резиновое уплотнение муфты подсоединения 110мм насоса IML ATLAS (HD021155) | 1019
HP773-0960040 | Резиновое уплотнение муфты подсоединения насоса IML MAXIM (вход) (HP773-0960040) | 728
HD056005 | Торцевое уплотнение вала насоса IML AMERICA/NIAGARA (HD056005) | 3783
SP-05-0260 | Торцевое уплотнение вала насоса IML ATLAS (SP-05-0260) | 7275
SP-05-0082 | Торцевое уплотнение вала насоса IML NEW BCC/BIG DISCOVERY (SP-05-0082) | 6984
HD056000 | Торцевое уплотнение вала насоса IML NEW MINIPUMP (HD056000) | 2522
HP08004-0105 | Фланец-соединитель IML (HP08004-0105) | 6693
HD031020 | Шайба гайки крепления рабочего колеса насоса IML ATLAS (HD031020) | 243
Запчасти насосов PSH
4641610 | Вентилятор двигателя 3000 об/мин MEC132 PSH (4641610) | 19497
4641511 | Вентилятор насоса PSH FDN-17 (4641511) | 13386
4640810R | Вентилятор эл.двигателя насоса PSH MAXI 15/20/30 (4640810R) | 1067
4640912R | Вентилятор эл.двигателя насоса PSH MAXI 40 (4640912R) | 1164
51364000 | Вентилятор эл.двигателя насоса PSH NEW CONTRA (51364000) | 873
3211031R | Гайка крепления рабочего колеса насоса PSH MAXI +рез. уплотнение (3211031R) | 1261
4060410R | Гайка-барашка для префильтра насоса PSH FDN-21 (4060410R) | 1164
4030810R | Диффузор насоса PSH MAXI (4030810R) | 9603
4030710R | Диффузор насоса PSH MICRO (4030710R) | 2910
4030210R | Диффузор насоса PSH MINI (4030210R) | 2910
4030111R | Диффузор насоса PSH ND.2 (4030111R) | 5335
3560213R | Кожух вентилятора насоса PSH MAXI 15/20/30 (3560213R) | 2716
4327510R | Комплект для подсоединения насоса PSH MAXI (адаптер D=75мм+гайка+рез. уплотнение) (4327510R) | 5044
4327514R | Комплект для подсоединения насоса PSH NEW CONTRA (адаптер D=90мм+гайка+рез. уплотнение) (4327514R) | 5723
1KIT1000000 | Комплект монтажный для подсоединения префильтра PSH DN100 (1KIT1000000) | 12319
1KIT0500000 | Комплект соединительный PSH 2B (1KIT0500000) | 6499
4550010R | Конденсатор 10мкФ PSH (4550010R) | 2716
3140650 | Корзина префильтра насоса PSH FDN-124/125 (3140650) | 58976
4141310R | Корзина префильтра насоса PSH MAXI (4141310R) | 5044
4140710R | Корзина префильтра насоса PSH MICRO (4140710R) | 3201
4140110R | Корзина префильтра насоса PSH MINI (4140110R) | 3492
4140211R | Корзина префильтра насоса PSH ND.2 (4140211R) | 4171
4010814N | Корпус насоса MINI (2022) (набор) (4010814N) | 24250
3010610R | Корпус насоса PSH MAXI (3010610R) | 27160
4010410R | Корпус насоса PSH MICRO (4010410R) | 9603
4010814 | Корпус насоса PSH MINI (2022) (4010814) | 12125
4010813R | Корпус насоса PSH MINI (4010813R) | 12125
3010211R | Корпус насоса PSH ND.2 (3010211R) | 24153
2251002 | Крышка помпы насоса PSH FDN-(17-22) (2251002) | 17072
4150612 | Крышка помпы насоса PSH GIANT с бронзовым раб.колесом (4150612) | 6693
4150610 | Крышка помпы насоса PSH GIANT с пластиковым раб. колесом (продавать с 1KGI000 и 4054910R) (4150610) | 6693
4150510R | Крышка помпы насоса PSH MAXI (4150510R) | 6790
4150310R | Крышка помпы насоса PSH MICRO (4150310R) | 3201
4150210R | Крышка помпы насоса PSH MINI (4150210R) | 3201
4150111R | Крышка помпы насоса PSH ND.2 (4150111R) | 6790
4080310R | Крышка префильтра насоса PSH F-GIANT-N (4080310R) | 29488
4080311R | Крышка префильтра насоса PSH GREAT GIANT прозрачная (4080311R) | 35793
4082010R | Крышка префильтра насоса PSH MAXI (4082010R) | 7178
4080410R | Крышка префильтра насоса PSH MICRO (4080410R) | 2522
4080210R | Крышка префильтра насоса PSH MINI (4080210R) | 5529
4080111R | Крышка префильтра насоса PSH ND.2 (4080111R) | 6111
4080312 | Крышка-фланец префильтра прижимной насоса PSH GREAT GIANT (4080312) | 31137
4070610R | Основание-подставка насоса PSH MAXI (4070610R) | 3880
4160210R | Пыльник вала насоса PSH MAXI (4160210R) | 485
2292218 | Рабочее колесо насоса PSH DN-123 чугун (2292218) | 152678
2292213 | Рабочее колесо насоса PSH DN-126 чугун (2292213) | 152678
2292911 | Рабочее колесо насоса PSH DN-132 чугун (2292911) | 145306
2292823 | Рабочее колесо насоса PSH DN/GIANT-20 бронза (2292823) | 116303
2292822 | Рабочее колесо насоса PSH DN/GIANT-21 бронза (2292822) | 117079
2292821 | Рабочее колесо насоса PSH DN/GIANT-22 бронза (2292821) | 117079
2293313 | Рабочее колесо насоса PSH FDN -136 чугун (2293313) | 225428
2111038 | Рабочее колесо насоса PSH FDN-15 (2111038) | 98649
2292819 | Рабочее колесо насоса PSH GIANT-17 пластик (2292819) | 101365
2292820 | Рабочее колесо насоса PSH GIANT-18 пластик (2292820) | 117273
2292816 | Рабочее колесо насоса PSH GIANT-19 пластик (2292816) | 119989
2292817 | Рабочее колесо насоса PSH GIANT-20 пластик (2292817) | 110968
2292818 | Рабочее колесо насоса PSH GIANT-21 пластик (2292818) | 113393
3113510R | Рабочее колесо насоса PSH MAXI-15 (3113510R) | 6790
3113610R | Рабочее колесо насоса PSH MAXI-20 (3113610R) | 6790
3113712R | Рабочее колесо насоса PSH MAXI-30 (3113712R) | 6790
3113710R | Рабочее колесо насоса PSH MAXI-40 (3113710R) | 6790
3111810R | Рабочее колесо насоса PSH MICRO-25 (3111810R) | 4559
3111910R | Рабочее колесо насоса PSH MICRO-33 (3111910R) | 4559
3112010R | Рабочее колесо насоса PSH MICRO-50 (3112010R) | 4559
3111711R | Рабочее колесо насоса PSH MINI-033 (3111711R) | 4559
3111710R | Рабочее колесо насоса PSH MINI-050 (3111710R) | 4559
3110811R | Рабочее колесо насоса PSH MINI-080 (3110811R) | 4559
3110810R | Рабочее колесо насоса PSH MINI-100 (3110810R) | 4559
3110910 | Рабочее колесо насоса PSH MINI-150 (3110910) | 4559
3210025R | Рабочее колесо насоса PSH ND.1/ND.2 24 (3210025R) | 5141
3210028R | Рабочее колесо насоса PSH ND.2 28 (3210028R) | 5141
51311011 | Рабочее колесо насоса PSH NEW CONTRA-3 (51311011) | 10767
51311013 | Рабочее колесо насоса PSH NEW CONTRA-4 (51311013) | 10767
51311014 | Рабочее колесо насоса PSH NEW CONTRA-5 (51311014) | 10767
4051510R | Резиновое уплотнение крышки помпы насоса PSH DN-14-22 (4051510R) | 873
4052710R | Резиновое уплотнение крышки помпы насоса PSH DN-325/326/123-134 (4052710R) | 1213
4056210R | Резиновое уплотнение крышки помпы насоса PSH MAXI (4056210R) | 1358
4054910R | Резиновое уплотнение крышки помпы насоса PSH MICRO/F-GIANT (4054910R) | 970
4055510R | Резиновое уплотнение крышки помпы насоса PSH MINI (4055510R) | 873
4050415R | Резиновое уплотнение крышки помпы насоса PSH ND.2 (4050415R) | 776
51305001R | Резиновое уплотнение крышки помпы насоса PSH NEW CONTRA (51305001R) | 873
4051810R | Резиновое уплотнение крышки префильтра насоса PSH DN-127/128/325/326 (4051810R) | 1164
4051710R | Резиновое уплотнение крышки префильтра насоса PSH DN-129/130 (4051710R) | 970
4001310R | Резиновое уплотнение крышки префильтра насоса PSH F-GIANT-N (4001310R) | 1455
4055610R | Резиновое уплотнение крышки префильтра насоса PSH MAXI (4055610R) | 970
4054710R | Резиновое уплотнение крышки префильтра насоса PSH MICRO (4054710R) | 776
4050810R | Резиновое уплотнение крышки префильтра насоса PSH MINI (4050810R) | 873
4050111R | Резиновое уплотнение крышки префильтра насоса PSH ND.2 (4050111R) | 970
4051905R | Резиновое уплотнение фланца улитки насоса PSH F-GIANT-N (4051905R) | 3783
2342513E | Торцевое уплотнение насоса PSH DN-14-22/GIANT (метал. колесо) (2342513E) | 11155
2343510E | Торцевое уплотнение насоса PSH FDN-123-137 (2343510E) | 20564
2345826E | Торцевое уплотнение насоса PSH GIANT (пласт. колесо) (2345826E) | 32786
2345825R | Торцевое уплотнение насоса PSH MAXI (2345825R) | 8245
2341511R | Торцевое уплотнение насоса PSH MICRO/MINI/ND.2 (2341511R) | 4850
2342013 | Торцевое уплотнение насоса PSH NEW CONTRA (2342013) | 14744
1KGI000 | Улитка насоса PSH GIANT.2 без промежуточного корпуса (продавать с 4150610 и 4054910R) (1KGI000) | 62953
Насосы GEMAS
0141113 | Муфта амортизационная 63мм Gemas (0141113) | 12125
0141114 | Муфта амортизационная 75мм Gemas (0141114) | 13386
0141115 | Муфта амортизационная 90мм Gemas (0141115) | 16490
0141116 | Муфта амортизационная 110мм Gemas (0141116) | 18818
0141117 | Муфта амортизационная 140мм Gemas (0141117) | 27742
0141118 | Муфта амортизационная 160мм Gemas (0141118) | 37539
0141119 | Муфта амортизационная 200мм Gemas (0141119) | 52962
0141120 | Муфта амортизационная 250мм Gemas (0141120) | 72750
0111FLJ30M | Насос без префильтра 47м3/ч Gemas FLOODER JET Н=10 2,2кВт 230В (0111FLJ30M) | 98552
0111FLJ30 | Насос без префильтра 47м3/ч Gemas FLOODER JET Н=10 2,2кВт 400В (0111FLJ30) | 97291
0111FLJ35 | Насос без префильтра 70м3/ч Gemas FLOODER JET Н=10 2,6кВт 400В (0111FLJ35) | 101947
0111FLJ45 | Насос без префильтра 78м3/ч Gemas FLOODER JET Н=10 3,3кВт 400В (0111FLJ45) | 108543
0111FLJ55 | Насос без префильтра 88м3/ч Gemas FLOODER JET Н=10 4,0кВт 400В (0111FLJ55) | 134733
0111FLJ75 | Насос без префильтра 112 м3/ч Gemas FLOODER JET Н=10 5,5кВт 400В (0111FLJ75) | 176637
0111FLJ100 | Насос без префильтра 136,6м3/ч Gemas FLOODER JET Н=10 7,4кВт 400В (0111FLJ100) | 206707
0111FLJ125 | Насос без префильтра 144м3/ч Gemas FLOODER JET Н=10 9,2кВт 400В (0111FLJ125) | 223876
0111STRM50M | Насос с префильтром 7,9м3/ч Gemas STREAMER MINI Н=10 0,37кВт 230В (0111STRM50M) | 49858
0111STRM80M | Насос с префильтром 10,8м3/ч Gemas STREAMER MINI Н=10 0,55кВт 230В (0111STRM80M) | 51216
0111STRM80T | Насос с префильтром 10,8м3/ч Gemas STREAMER MINI Н=10 0,55кВт 400В (0111STRM80T) | 46366
0111STRM100M | Насос с префильтром 14,9м3/ч Gemas STREAMER MINI Н=10 0,75кВт 230В (0111STRM100M) | 51410
0111STRM100T | Насос с префильтром 14,9м3/ч Gemas STREAMER MINI Н=10 0,75кВт 400В (0111STRM100T) | 46657
0111STRM150M | Насос с префильтром 19,5м3/ч Gemas STREAMER MINI Н=10 1,1кВт 230В (0111STRM150M) | 53738
0111STRM150T | Насос с префильтром 19,5м3/ч Gemas STREAMER MINI Н=10 1,1кВт 400В (0111STRM150T) | 53738
0111STRN150M | Насос с префильтром 24м3/ч Gemas STREAMER 2010 Н=10 1,1кВт 230В (0111STRN150M) | 64796
0111STRN150T | Насос с префильтром 24м3/ч Gemas STREAMER 2010 Н=10 1,1кВт 400В (0111STRN150T) | 64796
0111STRN200M | Насос с префильтром 27,5м3/ч Gemas STREAMER 2010 Н=10 1,5кВт 230В (0111STRN200M) | 73138
0111STRN200T | Насос с префильтром 27,5м3/ч Gemas STREAMER 2010 Н=10 1,5кВт 400В (0111STRN200T) | 69937
0111STRN300T | Насос с префильтром 32,4м3/ч Gemas STREAMER 2010 Н=10 2,2кВт 400В (0111STRN300T) | 70325
0111FLO30 | Насос с префильтром 47м3/ч Gemas FLOODER Н=10 2,2кВт 400В (0111FLO30) | 110289
0111FLO35 | Насос с префильтром 70м3/ч Gemas FLOODER Н=10 2,6кВт 400В (0111FLO35) | 115430
0111FLO45 | Насос с префильтром 78м3/ч Gemas FLOODER Н=10 3,3кВт 400В (0111FLO45) | 126003
0111FLO55 | Насос с префильтром 88м3/ч Gemas FLOODER Н=10 4,0кВт 400В (0111FLO55) | 143560
0111FLO75 | Насос с префильтром 131м3/ч Gemas FLOODER Н=10 5,5кВт 400В (0111FLO75) | 183912
0111FLO100 | Насос с префильтром 140м3/ч Gemas FLOODER Н=10 7,4кВт 400В (0111FLO100) | 216019
0111FLO125 | Насос с префильтром 144м3/ч Gemas FLOODER Н=10 9,2кВт 400В (0111FLO125) | 245410
013311 | Префильтр пластиковый 110/110мм Gemas (013311) | 51507
Насосы GLONG
BTP-2200 | Насос без префильтра 40м3/ч Glong BTP H=10 2,2кВт 230В (BTP-2200) | 66445
BTP-2200T | Насос без префильтра 40м3/ч Glong BTP H=10 2,2кВт 400В (BTP-2200T) | 66445
BTP-3000T | Насос без префильтра 56м3/ч Glong BTP H=10 3,0кВт 400В (BTP-3000T) | 69452
BTP-4000T | Насос без префильтра 70м3/ч Glong BTP H=10 4,0кВт 400В (BTP-4000T) | 77309
FCP-180S | Насос с префильтром 3,6м3/ч Glong FCP-S Н=6 0,18кВт 230В (FCP-180S) | 13871
PPB50-050 | Насос с префильтром 4,5м3/ч Glong PPB50 Н=10 0,37кВт 230В (PPB50-050) | 28130
FCP-250S | Насос с префильтром 5,0м3/ч Glong FCP-S Н=6 0,25кВт 230В (FCP-250S) | 15326
FCP-370 | Насос с префильтром 6,0м3/ч Glong FCP Н=10 0,37кВт 230В (FCP-370) | 23959
FCP-370S | Насос с префильтром 7,2м3/ч Glong FCP-S Н=12 0,37кВт 230В (FCP-370S) | 20855
FCP-550S | Насос с префильтром 11,7м3/ч Glong FCP-S Н=12 0,55кВт 230В (FCP-550S) | 21728
PPB50-075 | Насос с префильтром 12,5м3/ч Glong PPB50 Н=10 0,55кВт 230В (PPB50-075) | 28906
FCP-750S | Насос с префильтром 13,8м3/ч Glong FCP-S Н=12 В 0,75кВт 230В (FCP-750S) | 22892
PPB50-100 | Насос с префильтром 14,1м3/ч Glong PPB50 Н=10 0,75кВт 230В (PPB50-100) | 29585
FCP-1100S2T | Насос с префильтром 17,9м3/ч Glong FCP-S Н=12 1,1кВт 400В (FCP-1100S2T) | 29391
FCP-1100S2 | Насос с префильтром 17,9м3/ч Glong FCP-S Н=12 В 1,1кВт 230В (FCP-1100S2) | 30070
PPB50-150 | Насос с префильтром 18,2м3/ч Glong PPB50 Н=10 1,1кВт 230В (PPB50-150) | 36181
PPB50-200 | Насос с префильтром 20,6м3/ч Glong PPB50 Н=10 1,5кВт 230В (PPB50-200) | 38218
FCP-1500S | Насос с префильтром 25,2м3/ч Glong FCP-S Н=12 В 1,5кВт 230В (FCP-1500S) | 41419
FCP-2200S | Насос с префильтром 31,2м3/ч Glong FCP-S Н=12 2,2кВт 230В (FCP-2200S) | 45784
FCP-2200ST | Насос с префильтром 31,2м3/ч Glong FCP-S Н=12 2,2кВт 400В (FCP-2200ST) | 47918
PPB50-300 | Насос с префильтром 31м3/ч Glong PPB50 Н=10 2,2кВт 230В (PPB50-300) | 42001
PPB50-300T | Насос с префильтром 31м3/ч Glong PPB50 Н=10 2,2кВт 400В (PPB50-300T) | 41419
FCP-3000AT | Насос с префильтром 44м3/ч Glong FCP-A Н=10 3,0кВт 400В (FCP-3000AT) | 106991
FCP-4000AT | Насос с префильтром 54м3/ч Glong FCP-A Н=10 4,0кВт 400В (FCP-4000AT) | 116982
Насосы IML
20231 | Муфта амортизационная 63мм IML (20231) | 9118
20232 | Муфта амортизационная 75мм IML (20232) | 11058
20233 | Муфта амортизационная 90мм IML (20233) | 12804
20234 | Муфта амортизационная 110мм IML (20234) | 15617
20235 | Муфта амортизационная 140мм IML (20235) | 22407
20236 | Муфта амортизационная 160мм IML (20236) | 27936
20237 | Муфта амортизационная 200мм IML (20237) | 36666
20238 | Муфта амортизационная 250мм IML (20238) | 54417
NEWBCC300M | Насос без префильтра 45м3/ч IML NEW BCC Н=8 2,2кВт 230В (NEWBCC300M) | 117661
NEWBCC300T-M | Насос без префильтра 45м3/ч IML NEW BCC Н=8 2,2кВт 400В (NEWBCC300T-M) | 120474
NEWBCC400T-M | Насос без префильтра 64м3/ч IML NEW BCC Н=8 2,9кВт 400В (NEWBCC400T-M) | 151223
ATSN0452LPIMLRU | Насос без префильтра 75м3/ч IML ATLAS Н=10 2,9кВт 400В (ATSN0452LPIMLRU) | 212042
NEWBCC550T-M | Насос без префильтра 76м3/ч IML NEW BCC Н=8 4,0кВт 400В (NEWBCC550T-M) | 157528
ATSN0552LPIMLRU | Насос без префильтра 88м3/ч IML ATLAS Н=10 4,0кВт 400В (ATSN0552LPIMLRU) | 226204
ATSN0752LBIMLRU | Насос без префильтра 119м3/ч IML ATLAS Н=10 5,5кВт 400В (ATSN0752LBIMLRU) | 334456
ATSN1052LBIMLRU | Насос без префильтра 136м3/ч IML ATLAS Н=10 7,4кВт 400В (ATSN1052LBIMLRU) | 377912
ATSN1252LBIMLRU | Насос без префильтра 155м3/ч IML ATLAS Н=10 9,2кВт 400В (ATSN1252LBIMLRU) | 480053
NEWMP025M | Насос с префильтром 3,5м3/ч IML NEW MINIPUMP Н=8 0,20кВт 230В (NEWMP025M) | 46075
NEWMP033M | Насос с префильтром 5,0м3/ч IML NEW MINIPUMP Н=8 0,25кВт 230В (NEWMP033M) | 47045
SA033M | Насос с префильтром 6,0м3/ч IML AMERICA Н=6 0,25кВт 230В (SA033M) | 50925
SA050M | Насос с префильтром 6,5мЗ/ч IML AMERICA Н=8 0,37кВт 230В (SA050M) | 54320
NEWMP050M | Насос с префильтром 7,8м3/ч IML NEW MINIPUMP Н=8 0,37кВт 230В (NEWMP050M) | 48015
SA075M | Насос с префильтром 11,6м3/ч IML AMERICA Н=8 0,55кВт 230В (SA075M) | 63050
SA075T | Насос с префильтром 11,6мЗ/ч IML AMERICA Н=8 0,55кВт 400В (SA075T) | 61789
SA100M | Насос с префильтром 13,2мЗ/ч IML AMERICA Н=10 0,75кВт 230В (SA100M) | 67124
SA100T-M | Насос с префильтром 13,2мЗ/ч IML AMERICA Н=10 0,75кВт 400В (SA100T-M) | 68288
SA125T | Насос с префильтром 18,1м3/ч IML AMERICA Н=10 1,1кВт 400В (SA125T) | 63438
SA125M | Насос с префильтром 18,1мЗ/ч IML AMERICA Н=10 1,1кВт 230В (SA125M) | 69452
NI150M | Насос с префильтром 19,3м3/ч IML NIAGARA Н=10 1,1кВт 230В (NI150M) | 79540
NI150T-M | Насос с префильтром 19,3м3/ч IML NIAGARA Н=10 1,1кВт 400В (NI150T-M) | 79540
NI200M | Насос с префильтром 23,1м3/ч IML NIAGARA Н=10 1,5кВт 230В (NI200M) | 93023
NI200T-M | Насос с префильтром 23,1м3/ч IML NIAGARA Н=10 1,5кВт 400В (NI200T-M) | 103984
NI300M | Насос с префильтром 26,6м3/ч IML NIAGARA Н=10 2,2кВт 230В (NI300M) | 104566
NI300T-M | Насос с префильтром 26,6м3/ч IML NIAGARA Н=10 2,2кВт 400В (NI300T-M) | 103402
DY350T-M | Насос с префильтром 34м3/ч IML BIG DISCOVERY Н=10 2,2кВт 400В (DY350T-M) | 135897
DY400T-M | Насос с префильтром 47м3/ч IML BIG DISCOVERY Н=10 2,9кВт 400В (DY400T-M) | 168586
DY550T-M | Насос с префильтром 57м3/ч IML BIG DISCOVERY Н=10 4,0кВт 400В (DY550T-M) | 174309
ATPN0452LPIMLRU | Насос с префильтром 72м3/ч IML ATLAS Н=10 2,9кВт 400В (ATPN0452LPIMLRU) | 247447
ATPN0552LPIMLRU | Насос с префильтром 84м3/ч IML ATLAS Н=10 4,0кВт 400В (ATPN0552LPIMLRU) | 261706
ATPN0752LBIMLRU | Насос с префильтром 115м3/ч IML ATLAS Н=10 5,5кВт 400В (ATPN0752LBIMLRU) | 369861
ATPN1052LBIMLRU | Насос с префильтром 131м3/ч IML ATLAS Н=10 7,4кВт 400В (ATPN1052LBIMLRU) | 413414
ATPN1252LBIMLRU | Насос с префильтром 147м3/ч IML ATLAS Н=10 9,2кВт 400В (ATPN1252LBIMLRU) | 515943
ATPN1252HBIMLRU | Насос с префильтром 147м3/ч IML ATLAS Н=10 9,2кВт 400В с бронз. раб. кол. (ATPN1252HBIMLRU) | 515943
Насосы PSH
00002010200 | Насос без префильтра 46м3/ч PSH NEW CONTRA-3M Н=8 2,5кВт 230В (00002010200) | 110483
00002010300 | Насос без префильтра 46м3/ч PSH NEW CONTRA-3T Н=8 2,5кВт 400В (00002010300) | 96224
00004010300 | Насос без префильтра 67м3/ч PSH NEW CONTRA-4T Н=8 3,0кВт 400В (00004010300) | 113490
00005010300 | Насос без префильтра 81м3/ч PSH NEW CONTRA-5T Н=8 4,0кВт 400В (00005010300) | 125227
1DGN0750E4VTB | Насос без префильтра 126м3/ч PSH D-GIANT 20 TRB H=10 5,5кВт 400В с бронз. раб. кол. (1DGN0750E4VTB) | 394499
1DGG0750E7VTB | Насос без префильтра 137м3/ч PSH D-GREAT GIANT-129H H=10 5,5кВт 400В с бр. раб. кол. (1DGG0750E7VTB) | 565995
1DN30200E4V | Насос без префильтра чугунный 38м3/ч PSH DN-14 H=10 1,5кВт 400В (1DN30200E4V) | 213594
1DAPC075E4V | Насос без префильтра чугунный 42м3/ч PSH AP 50-315/C H=10 5,5кВт 400В (1DAPC075E4V) | 645147
1DAPC100E7V | Насос без префильтра чугунный 72м3/ч PSH AP 65-315/C H=10 7,5кВт 400В (1DAPC100E7V) | 698303
1DN30407E4V | Насос без префильтра чугунный 88м3/ч PSH DN-17 H=10 3,0кВт 400В (1DN30407E4V) | 284889
1DN11000E7V | Насос без префильтра чугунный 140м3/ч PSH DN-130 H=10 7,5кВт 400В (1DN11000E7V) | 679776
1DN30750E4V | Насос без префильтра чугунный 140м3/ч PSH DN-20 H=10 5,5кВт 400В (1DN30750E4V) | 363071
1DAPD250E4V | Насос без префильтра чугунный 234м3/ч PSH AP 125-315/D H=10 18,5кВт 400В (1DAPD250E4V) | 1150517
1DAPA400E4V | Насос без префильтра чугунный 252м3/ч PSH AP 100-315/A H=10 30кВт 400В (1DAPA400E4V) | 1376139
1DN11506E4V | Насос без префильтра чугунный 281м3/ч PSH DN-126 H=10 11кВт 400В (1DN11506E4V) | 839244
1DN12000E7V | Насос без префильтра чугунный 340м3/ч PSH DN-133 H=10 15кВт 400В (1DN12000E7V) | 1068164
1DAPC400E4V | Насос без префильтра чугунный 372м3/ч PSH AP 150-315/C H=10 30кВт 400В (1DAPC400E4V) | 1558014
1DAPB500E4V | Насос без префильтра чугунный 462м3/ч PSH AP 150-315/B H=10 37кВт 400В (1DAPB500E4V) | 1841545
1DAPA600E4V | Насос без префильтра чугунный 522м3/ч PSH AP 150-315/A H=10 45кВт 400В (1DAPA600E4V) | 2006930
1DN13000E7V | Насос без префильтра чугунный 547м3/ч PSH DN-135 H=10 22кВт 400В (1DN13000E7V) | 1302322
1MIC1020M2V | Насос с префильтром 3,1м3/ч PSH MICRO-25 H=8 0,20кВт 230В (морская вода) (1MIC1020M2V) | 33950
1MIN0030M2V | Насос с префильтром 6,5м3/ч PSH MINI-33M Н=10 0,25кВт 230В (морская вода) (1MIN0030M2V) | 47433
1MIN2030M2V | Насос с префильтром 6,5м3/ч PSH MINI-33M Н=10 0,25кВт 230В (морская вода) (1MIN2030M2V) | 47433
1MIC1030M2V | Насос с префильтром 6,7м3/ч PSH MICRO-33 Н=8 0,25кВт 230В (морская вода) (1MIC1030M2V) | 35890
1MIN0050M2V | Насос с префильтром 7,9м3/ч PSH MINI-50M Н=10 0,37кВт 230В (морская вода) (1MIN0050M2V) | 49179
1MIC1050M2V | Насос с префильтром 8,5м3/ч PSH MICRO-50 Н=8 0,37кВт 230В (морская вода) (1MIC1050M2V) | 38800
1MIN0080M2V | Насос с префильтром 10,5м3/ч PSH MINI-80M Н=10 0,6кВт 230В (морская вода) (1MIN0080M2V) | 53835
1MIN2080M2V | Насос с префильтром 10,5м3/ч PSH MINI-80M Н=10 0,6кВт 230В (морская вода) (1MIN2080M2V) | 53835
1MIN0100M2V | Насос с префильтром 12,5м3/ч PSH MINI-100M Н=10 0,75кВт 230В (морская вода) (1MIN0100M2V) | 56357
1MIN2100M2V | Насос с префильтром 12,5м3/ч PSH MINI-100M Н=10 0,75кВт 230В (морская вода) (1MIN2100M2V) | 56357
1MAX0150M2V | Насос с префильтром 16,8м3/ч PSH MAXI-15M Н=10 1,1кВт 230В (морская вода) (1MAX0150M2V) | 93993
1MAX0150T4V | Насос с префильтром 16,8м3/ч PSH MAXI-15T Н=10 1,1кВт 400В (морская вода) (1MAX0150T4V) | 93993
1MIN0150M2V | Насос с префильтром 18м3/ч PSH MINI-150M Н=10 1,1кВт 230В (морская вода) (1MIN0150M2V) | 59073
1MIN2150M2V | Насос с префильтром 18м3/ч PSH MINI-150M Н=10 1,1кВт 230В (морская вода) (1MIN2150M2V) | 59073
1ND20150M2V | Насос с префильтром 22,1м3/ч PSH ND.2-24M Н=10 1,1кВт 230В (морская вода) (1ND20150M2V) | 73429
1ND22150M2V | Насос с префильтром 22,1м3/ч PSH ND.2-24M Н=10 1,1кВт 230В (морская вода) (1ND22150M2V) | 73429
1ND20150T4V | Насос с префильтром 22,1м3/ч PSH ND.2-24T Н=10 1,1кВт 400В (морская вода) (1ND20150T4V) | 73429
1ND20200M2V | Насос с префильтром 26,6м3/ч PSH ND.2-28M Н=10 1,5кВт 230В (морская вода) (1ND20200M2V) | 82353
1ND22200M2V | Насос с префильтром 26,6м3/ч PSH ND.2-28M Н=10 1,5кВт 230В (морская вода) (1ND22200M2V) | 82353
1ND20200T4V | Насос с префильтром 26,6м3/ч PSH ND.2-28T Н=10 1,5кВт 400В (морская вода) (1ND20200T4V) | 82353
1MAX0200M2V | Насос с префильтром 27,6м3/ч PSH MAXI-20M Н=10 1,5кВт 230В (морская вода) (1MAX0200M2V) | 97679
1MAX0200T4V | Насос с префильтром 27,6м3/ч PSH MAXI-20T Н=10 1,5кВт 400В (морская вода) (1MAX0200T4V) | 97679
1MAX3200T4V | Насос с префильтром 27,6м3/ч PSH MAXI-20T Н=10 1,5кВт 400В (морская вода) (1MAX3200T4V) | 97679
1MAX0300T4V | Насос с префильтром 38,8м3/ч PSH MAXI-30T Н=10 2,2кВт 400В (морская вода) (1MAX0300T4V) | 120474
1MAX0400T4V | Насос с префильтром 52,2м3/ч PSH MAXI-40T Н=10 3,0кВт 400В (морская вода) (1MAX0400T4V) | 135315
1FGG0400E4VTB | Насос с префильтром 61м3/ч PSН F-GREAT GIANT-127Н Н=10 3,0кВт 400В с бр. раб. кол. (1FGG0400E4VTB) | 622546
1FGN0400E4VTB | Насос с префильтром 70м3/ч PSH F-GIANT 17TRB H=10 3,0кВт 400В с бронз. раб. кол. (1FGN0400E4VTB) | 373741
1FGG0550E4VTB | Насос с префильтром 78м3/ч PSН F-GREAT GIANT-128Н Н=10 4,0кВт 400В с бр. раб. кол. (1FGG0550E4VTB) | 639036
1FGN0558E4VTB | Насос с префильтром 82м3/ч PSH F-GIANT 18TRB H=10 4,0кВт 400В с бронз. раб. кол. (1FGN0558E4VTB) | 401580
1FGN0559E4VTB | Насос с префильтром 100м3/ч PSH F-GIANT 19TRB H=10 4,0кВт 400В с бронз. раб. кол. (1FGN0559E4VTB) | 406236
1FGN0750E4VTB | Насос с префильтром 118м3/ч PSH F-GIANT 20TRB H=10 5,5кВт 400В с бронз. раб. кол. (1FGN0750E4VTB) | 454154
1FGG0750E4VTB | Насос с префильтром 137м3/ч PSН F-GREAT GIANT-129Н Н=10 5,5кВт 400В с бр. раб. кол. (1FGG0750E4VTB) | 701795
1FGG1000E7VTB | Насос с префильтром 142м3/ч PSН F-GREAT GIANT-130Н Н=10 7,5кВт 400В с бр. раб. кол. (1FGG1000E7VTB) | 720710
1FGN1000E4VTB | Насос с префильтром 147м3/ч PSH F-GIANT 21TRB H=10 7,5кВт 400В с бронз. раб. кол. (1FGN1000E4VTB) | 506049
1FGN1250E4VTB | Насос с префильтром 162м3/ч PSH F-GIANT 22TRB H=10 9,2кВт 400В с бронз. раб. кол. (1FGN1250E4VTB) | 577344
1FGG1251E7V | Насос с префильтром 189м3/ч PSН F-GREAT GIANT-131Н Н=10 9,2кВт 400В (1FGG1251E7V) | 658242
1FGG1251E4VTB | Насос с префильтром 189м3/ч PSН F-GREAT GIANT-131Н Н=10 9,2кВт 400В с бр. раб. кол. (1FGG1251E4VTB) | 746318
1FGG1502E7V | Насос с префильтром 214м3/ч PSН F-GREAT GIANT-132Н Н=10 11,0кВт 400В (1FGG1502E7V) | 703056
1FGG1502E4VTB | Насос с префильтром 214м3/ч PSН F-GREAT GIANT-132Н Н=10 11,0кВт 400В с бр. раб. кол. (1FGG1502E4VTB) | 829350
1FN10200E4VBR | Насос с префильтром бронзовый 33м3/ч PSH FDN-325H H=10 1,5кВт 400В (1FN10200E4VBR) | 1765206
1FGN0750E4V | Насос с префильтром центробежный 119м3/ч PSH F-GIANT 20 Н=10 5,5кВт 400В (1FGN0750E4V) | 426218
1FN10200E4V | Насос с префильтром чугунный 33м3/ч PSH FDN-325H H=10 1,5кВт 400В (1FN10200E4V) | 455318
1FN30200E4V | Насос с префильтром чугунный 36м3/ч PSH FDN-14 H=10 1,5кВт 400В (1FN30200E4V) | 325629
1FN10300E4V | Насос с префильтром чугунный 41м3/ч PSH FDN-326H H=10 2,2кВт 400В (1FN10300E4V) | 471323
1FN30300E4V | Насос с префильтром чугунный 42м3/ч PSH FDN-15 H=10 2,2кВт 400В (1FN30300E4V) | 330479
1FN30406E4V | Насос с префильтром чугунный 45м3/ч PSH FDN-16 Н=10 3,0кВт 400В (1FN30406E4V) | 358803
1FN10400E4V | Насос с префильтром чугунный 55м3/ч PSH FDN-127H H=10 3,0кВт 400В (1FN10400E4V) | 561727
1FN10550E4V | Насос с префильтром чугунный 82м3/ч PSH FDN-128H H=10 4,0кВт 400В (1FN10550E4V) | 622837
1FN30558E4V | Насос с префильтром чугунный 85м3/ч PSH FDN-18 H=10 4,0кВт 400В (1FN30558E4V) | 394111
1FN30407E4V | Насос с префильтром чугунный 86м3/ч PSH FDN-17 H=10 3,0кВт 400В (1FN30407E4V) | 364138
1FN30559E4V | Насос с префильтром чугунный 110м3/ч PSH FDN-19 H=10 4,0кВт 400В (1FN30559E4V) | 435433
1FN10750E4V | Насос с префильтром чугунный 114м3/ч PSH FDN-129H H=10 5,5кВт 400В (1FN10750E4V) | 718285
1FN30750E4V | Насос с префильтром чугунный 123м3/ч PSH FDN-20 H=10 5,5кВт 400В (1FN30750E4V) | 469868
1FN30750E7V | Насос с префильтром чугунный 123м3/ч PSH FDN-20 H=10 5,5кВт 400В (1FN30750E7V) | 469868
1FN11000E4V | Насос с префильтром чугунный 131м3/ч PSH FDN-130H H=10 7,5кВт 400В (1FN11000E4V) | 750877
1FN11000V7V | Насос с префильтром чугунный 131м3/ч PSH FDN-130V H=10 7,5кВт 400В (1FN11000V7V) | 1298442
1FN31000E4V | Насос с префильтром чугунный 158м3/ч PSH FDN-21 H=10 7,5кВт 400В (1FN31000E4V) | 494797
1FN31000E7V | Насос с префильтром чугунный 158м3/ч PSH FDN-21 H=10 7,5кВт 400В (1FN31000E7V) | 494797
1FN31250E4V | Насос с префильтром чугунный 163м3/ч PSH FDN-22 H=10 9,2кВт 400В (1FN31250E4V) | 549990
1FN11250E4V | Насос с префильтром чугунный 167м3/ч PSH FDN-131V H=10 9,2кВт 400В (1FN11250E4V) | 1454612
1FN11251E4V | Насос с префильтром чугунный 170м3/ч PSH FDN-131H H=10 9,2кВт 400В (1FN11251E4V) | 1030528
1FN11251E7V | Насос с префильтром чугунный 170м3/ч PSH FDN-131H H=10 9,2кВт 400В (1FN11251E7V) | 1030528
1FN11502E4V | Насос с префильтром чугунный 175м3/ч PSH FDN-132H H=10 11,0кВт 400В (1FN11502E4V) | 1069716
1FN11502V4V | Насос с префильтром чугунный 175м3/ч PSH FDN-132V H=10 11,0кВт 400В (1FN11502V4V) | 1466543
1FN11003E4V | Насос с префильтром чугунный 182м3/ч PSH FDN-123H H=10 7,5кВт 400В (1FN11003E4V) | 1018306
1FN11255E4V | Насос с префильтром чугунный 202м3/ч PSH FDN-125H H=10 9,2кВт 400В (1FN11255E4V) | 1227050
1FN11255E7V | Насос с префильтром чугунный 202м3/ч PSH FDN-125H H=10 9,2кВт 400В (1FN11255E7V) | 1227050
1FN11506E4V | Насос с префильтром чугунный 241м3/ч PSH FDN-126H H=10 11,0кВт 400В (1FN11506E4V) | 1283892
1FN11506V7V | Насос с префильтром чугунный 250м3/ч PSH FDN-126V H=10 11,0кВт 400В (1FN11506V7V) | 1670922
1FN12000E4V | Насос с префильтром чугунный 287м3/ч PSH FDN-133HV H=10 15кВт 400В (1FN12000E4V) | 1707200
1FN12000E7V | Насос с префильтром чугунный 287м3/ч PSH FDN-133HV H=10 15кВт 400В (1FN12000E7V) | 1707200
1FN12500E4V | Насос с префильтром чугунный 369м3/ч PSH FDN-134HV H=10 18,5кВт 400В (1FN12500E4V) | 1843873
1FN13000E4V | Насос с префильтром чугунный 525м3/ч PSH FDN-135HV H=10 22кВт 400В (1FN13000E4V) | 1991701
1FN13000E7V | Насос с префильтром чугунный 525м3/ч PSH FDN-135HV H=10 22кВт 400В (1FN13000E7V) | 1991701
1FGI100100V | Префильтр пластиковый PSH GIANT Н 100/100 (1FGI100100V) | 77988
1FGI125100V | Префильтр пластиковый PSH GIANT Н 125/100 (1FGI125100V) | 77988
1FSGE75E75V | Префильтр пластиковый PSH SMALL GIANT Н Ø75/Ø75 (1FSGE75E75V) | 48209
13531000000 | Префильтр чугунный PSH H 100/100 (13531000000) | 139583
13530600000 | Префильтр чугунный PSH H 100/65 (13530600000) | 139583
13530800000 | Префильтр чугунный PSH H 100/80 (13530800000) | 139583
13541000000 | Префильтр чугунный PSH H 125/100 (13541000000) | 188083
13541200000 | Префильтр чугунный PSH H 125/125 (13541200000) | 188083
13551200000 | Префильтр чугунный PSH H 150/125 (13551200000) | 353856
13551500000 | Префильтр чугунный PSH H 150/150 (13551500000) | 353856
13561500000 | Префильтр чугунный PSH H 200/150 (13561500000) | 437858
13562000000 | Префильтр чугунный PSH H 200/200 (13562000000) | 437858
13510600000 | Префильтр чугунный PSH H 65/65 (13510600000) | 125033
13520700000 | Префильтр чугунный PSH H 80/2B (13520700000) | 125033
13520800000 | Префильтр чугунный PSH H 80/80 (13520800000) | 125033
13651500000 | Префильтр чугунный PSH HV 250/150 (13651500000) | 647863
13652000000 | Префильтр чугунный PSH HV 250/200 (315/225) (13652000000) | 647863
13510620000 | Префильтр бронзовый PSH Н 65/65 (13510620000) | 503042
03 Панели управления
Комплексная автоматизация SmartPool lite
04 | Выносная сенсорная панель 7" SmartPool lite (04) | 105490
02 | Датчик свободного хлора Cl free SmartPool lite (02) | 255200
61000 | Комплексная автоматизация SmartPool lite 5,5кВт 230В (61000) | 721600
43-44 | Насос дозирования флокулянта/альгицида SmartPool lite +штанга уровня хим.реагента (43-44) | 69410
03 | Узел гидростатического контроля уровня воды SmartPool lite в переливной ёмкости (0-2м) (03) | 53075
Панели управления CCEI
SF10M0G5-V02 | Модуль CCEI TILD (SF10M0G5-V02) | 21146
PF10B126 | Панель управления аттракционами CCEI 4,0-6,3A 2,2кВт 400В (PF10B126) | 21631
PF10B127 | Панель управления аттракционами CCEI 6,0-10,0A 2,9-4,0кВт 400В (PF10B127) | 21631
PF10B128 | Панель управления аттракционами CCEI 9,0-14,0A 2,2кВт 230В (PF10B128) | 21631
PF10L018 | Панель управления переливной емкостью CCEI +датчики 5шт+кабель+э/м клапан (PF10L018) | 87591
PF10B141 | Панель управления фильтрацией CCEI 1,2-2,5A 0,1 кВт 230В / 0,37-0,55кВт 400В (PF10B141) | 22310
PF10B142 | Панель управления фильтрацией CCEI 2,5-4,0A 0,24-0,37кВт 230В / 0,74-1,1кВт 400В (PF10B142) | 22310
PF10B143 | Панель управления фильтрацией CCEI 4,0-6,3A 0,55-0,74кВт 230В / 1,47-2,2кВт 400В (PF10B143) | 22310
PF10B144 | Панель управления фильтрацией CCEI 6,0-10,0A 1,1кВт 230В / 2,9-4,0кВт 400В (PF10B144) | 22310
PF10B145 | Панель управления фильтрацией CCEI 9,0-14,0A 1,47-2,2кВт 230В (PF10B145) | 22310
Панели управления IML
AM002RNS | Панель управления системой автоматического долива IML для скиммерного бассейна (AM002RNS) | 56939
Панели управления OSF
330.001.2000 | Блок питания для внешней панели управления OSF Touch 230В/12Вт (330.001.2000) | 26675
310.488.2211 | Блок управления автом. обр. промывкой OSF EUROTRONIK-20 +2 доп. кн. для насоса 230В (310.488.2211) | 241724
310.488.2201 | Блок управления автоматической обратной промывкой OSF EUROTRONIK-10 (310.488.2201) | 219705
310.610.0000 | Блок управления аттракционами OSF Attraction-Control.NET (до 6 аттракционов) (310.610.0000) | 219705
310.550.0400 | Блок управления многофункц. OSF EUROMATIK.NET датчик t каб.1,5м выход LAN (310.550.0400) | 429807
310.000.0565 | Блок управления многофункц. OSF PC-40-NET датчик t каб.1,5м выход LAN (310.000.0565) | 192448
303.008.2020 | Блок управления переливной емкостью OSF NR-12-TRS-2 без э/м клап. для 4-5 электродов (303.008.2020) | 68967
303.008.2023 | Блок управления переливной емкостью OSF NR-12-TRS-3 без э/м клап. для 4-6 электродов (303.008.2023) | 81189
313.000.0025 | Блок управления уровнем воды OSF NR-3 без датчика без э/м клапана для 3 электродов (313.000.0025) | 53059
313.006.0060 | Блок управления уровнем воды OSF SNR-1609 c э/м клапаном G1/2" 230В кабель 5м (313.006.0060) | 63632
313.006.0063 | Блок управления уровнем воды OSF SNR-1609 без э/м клапана кабель 15м (313.006.0063) | 57618
313.006.0061 | Блок управления уровнем воды OSF SNR-1609 без э/м клапана кабель 5м (313.006.0061) | 50925
309.000.0600 | Блок управления фильтрацией OSF F-220 для насосов 230В (309.000.0600) | 31913
310.010.0001 | Блок управления фильтрацией OSF Filter-Control plus для управления доп. фильтром (310.010.0001) | 188471
310.000.0580 | Блок управления фильтрацией OSF POOL-Control-45-exclusiv дост. к сети датч.t каб.1,5м (310.000.0580) | 286538
300.020.0001 | Блок управления фильтрацией OSF S-400/230 для насосов 230/400В (0-8А) (300.020.0001) | 32786
300.288.2110 | Блок управления фильтрацией и нагревом OSF Pool-Master-230 (300.288.2110) | 60237
300.278.2110 | Блок управления фильтрацией и нагревом OSF PС-230-ES датчик t кабель 1,5м (300.278.2110) | 77988
310.008.2530 | Блок управления фильтрацией и нагревом OSF PС-30 230 В датчик t кабель 1,5м (310.008.2530) | 96806
310.000.0535 | Блок управления фильтрацией и нагревом OSF PС-30-Vario 230В датчик t кабель 1,5м (310.000.0535) | 113975
330.083.0000 | Блок управления цветовой подсветкой бассейна OSF Color-Control.NET (330.083.0000) | 166064
310.000.0700 | Внешний тактильный пульт управления OSF Touch-smart (310.000.0700) | 178383
310.550.0161 | Сервопривод OSF EUROMATIK 24В без соединительного кабеля (310.550.0161) | 139001
310.010.0055 | Сетевой коммутатор OSF 8 LAN разъемов (310.010.0055) | 73429
318.268.2002 | Терморегулятор электронный OSF PTR-045-digital индикатор t воды IP40 кабель 1,5м (318.268.2002) | 51604
317.000.1000 | Универсальный выносной дисплей OSF Pool-Display.NET (317.000.1000) | 213691
317.000.1001 | Центральный блок универсального дисплея OSF Pool-Display.NET без сенсор. панели упр. (317.000.1001) | 132405
Запчасти панелей управления OSF
320.020.0003 | Гильза погружная OSF G1/2" внешняя резьба для датчика t Ø=10мм н/с V2A 35мм (320.020.0003) | 10573
320.020.0001 | Гильза погружная OSF G1/2" внешняя резьба для датчика t Ø=10мм хромир. латунь 35мм (320.020.0001) | 5917
311.000.0068 | Датчик OSF Klima 2 электронный цифровой температуры и влажности воздуха кабель 10м (311.000.0068) | 37054
200.059.9015 | Датчик давления OSF диап. установки 0,5 - 1,5 бар с защит. крышкой +соединит. кабель (200.059.9015) | 22892
310.000.0005 | Датчик температуры воды OSF NTC Ø=10мм кабель 5м (310.000.0005) | 11058
303.000.0014 | Комплект из 3 электродов OSF н/с V2A с держателем кабель 3м (303.000.0014) | 36084
303.000.0113 | Комплект из 4 электродов OSF н/с V2A с держателем цветной кабель 3м (303.000.0113) | 44620
303.000.0116 | Комплект из 4 электродов OSF н/с V4A с держателем цветной кабель 3м (303.000.0116) | 61013
303.000.0112 | Комплект из 5 электродов OSF н/с V2A с держателем цветной кабель 3м (303.000.0112) | 55872
303.000.0115 | Комплект из 5 электродов OSF н/с V4A с держателем цветной кабель 3м (303.000.0115) | 72556
303.000.0009 | Комплект из 6 электродов OSF н/с V2A с держателем цветной кабель 3м (303.000.0009) | 67027
303.000.0048 | Поплавковый минидатчик уровня воды OSF кабель 15м без монтажной шины (303.000.0048) | 16296
303.000.0049 | Поплавковый минидатчик уровня воды OSF кабель 15м с монтажной шиной (303.000.0049) | 22892
303.000.0045 | Поплавковый минидатчик уровня воды OSF кабель 5м без монтажной шины (303.000.0045) | 11543
303.000.0047 | Поплавковый минидатчик уровня воды OSF кабель 5м с монтажной шиной (303.000.0047) | 18042
04 Лестницы
Лестницы AM (JUNLI PIPE)
2003050 | Анкерное крепление для лестниц AM с крепежом и прокладкой (2003050) | 4559
MU-215 | Лестница 2 ступени AM MU узкий борт 42х1,2мм AISI 304 (MU-215) | 17072
SP-215 | Лестница 2 ступени AM SP с поручнями 42х1,2мм AISI 304 (SP-215) | 30652
MU-315 | Лестница 3 ступени AM MU узкий борт 42х1,2мм AISI 304 (MU-315) | 19594
8921 | Лестница 3 ступени AM OV 42х1,2мм AISI 304 (8921) | 34047
SL-315 | Лестница 3 ступени AM SL широкий борт 42х1,2мм AISI 304 (SL-315) | 20079
SP-315 | Лестница 3 ступени AM SP с поручнями 42х1,2мм AISI 304 (SP-315) | 34726
MU-415 | Лестница 4 ступени AM MU узкий борт 42х1,2мм AISI 304 (MU-415) | 21922
8922 | Лестница 4 ступени AM OV 42х1,2мм AISI 304 (8922) | 39867
SL-415 | Лестница 4 ступени AM SL широкий борт 42х1,2мм AISI 304 (SL-415) | 23571
SP-415 | Лестница 4 ступени AM SP с поручнями 42х1,2мм AISI 304 (SP-415) | 38218
MU-515 | Лестница 5 ступеней AM MU узкий борт 42х1,2мм AISI 304 (MU-515) | 25026
8923 | Лестница 5 ступеней AM OV 42х1,2мм AISI 304 (8923) | 43068
SL-515 | Лестница 5 ступеней AM SL широкий борт 42х1,2мм AISI 304 (SL-515) | 26578
SP-515 | Лестница 5 ступеней AM SP с поручнями 42х1,2мм AISI 304 (SP-515) | 40546
5522 | Лестница для сборно-разборных бассейнов AM (5522) | 63826
5522R | Лестница для сборно-разборных бассейнов AM с платформой и ступенями из н/с (5522R) | 71295
9905 | Лестница для сборно-разборных бассейнов AM ступени н/с (9905) | 46172
9505 | Лестница для сборно-разборных бассейнов AM ступени пластик (9505) | 39285
5522PP | Платформа н/с к лестнице AM 5522 (5522PP) | 7760
6601 | Поручни AM для выхода из бассейна (2шт.) с анкерами AISI 304 (6601) | 19400
7701 | Поручни AM для выхода из бассейна (2шт.) с анкерами AISI 304 (7701) | 26869
STEP LUXE | Ступени AM LUXE для лестниц производства Китай (STEP LUXE) | 3783
SS304 | Ступени AM к лестнице 5522 (SS304) | 3201
Лестницы Flexinox
87120879N | Лестница 3 ступени Flexinox INCLINED AISI 304 (87120879N) | 21922
87132031N | Лестница 3 ступени Flexinox MURO AISI 304 (87132031N) | 23280
87131132N | Лестница 3 ступени Flexinox MURO AISI 316 (87131132N) | 27257
87110870N | Лестница 3 ступени Flexinox OVERFLOW W=1000мм AISI 304 (87110870N) | 24832
87111763N | Лестница 3 ступени Flexinox OVERFLOW W=1000мм AISI 316 (87111763N) | 46851
Лестницы GEMAS
0311211 | Лестница 2 ступени Gemas U AISI 304 (0311211) | 27257
0311312 | Лестница 3 ступени Gemas COMBINED AISI 304 (0311312) | 33271
0312312 | Лестница 3 ступени Gemas COMBINED AISI 316 (0312312) | 43456
0311412 | Лестница 3 ступени Gemas OVERFLOW AISI 304 (0311412) | 35987
0312412 | Лестница 3 ступени Gemas OVERFLOW AISI 316 (0312412) | 53253
0311112 | Лестница 3 ступени Gemas STANDARD AISI 304 (0311112) | 31525
0312112 | Лестница 3 ступени Gemas STANDARD AISI 316 (0312112) | 41904
0311212 | Лестница 3 ступени Gemas U AISI 304 (0311212) | 31525
0312222 | Лестница 3 ступени Gemas U AISI 316 (0312222) | 41904
0311313 | Лестница 4 ступени Gemas COMBINED AISI 304 (0311313) | 35114
0312313 | Лестница 4 ступени Gemas COMBINED AISI 316 (0312313) | 48888
0311413 | Лестница 4 ступени Gemas OVERFLOW AISI 304 (0311413) | 40643
0312413 | Лестница 4 ступени Gemas OVERFLOW AISI 316 (0312413) | 56454
0311113 | Лестница 4 ступени Gemas STANDARD AISI 304 (0311113) | 35211
0312113 | Лестница 4 ступени Gemas STANDARD AISI 316 (0312113) | 48015
0311213 | Лестница 4 ступени Gemas U AISI 304 (0311213) | 35696
0312223 | Лестница 4 ступени Gemas U AISI 316 (0312223) | 48015
0311314 | Лестница 5 ступеней Gemas COMBINED AISI 304 (0311314) | 45493
0312314 | Лестница 5 ступеней Gemas COMBINED AISI 316 (0312314) | 53156
0311414 | Лестница 5 ступеней Gemas OVERFLOW AISI 304 (0311414) | 45590
0312414 | Лестница 5 ступеней Gemas OVERFLOW AISI 316 (0312414) | 63147
0311114 | Лестница 5 ступеней Gemas STANDARD AISI 304 (0311114) | 40061
0312114 | Лестница 5 ступеней Gemas STANDARD AISI 316 (0312114) | 54805
0311214 | Лестница 5 ступеней Gemas U AISI 304 (0311214) | 40061
0312224 | Лестница 5 ступеней Gemas U AISI 316 (0312224) | 54805
Лестницы IML
MP12004 | Болт крепления ступени лестницы IML (MP12004) | 505
MP12005 | Гайка крепления ступени лестницы IML (MP12005) | 204
MP12010 | Гровер для крепления ступени лестницы IML (MP12010) | 204
MP12003 | Заглушка перил лестницы IML (MP12003) | 873
SP-01-0136 | Заглушка перил лестницы IML (SP-01-0136) | 873
00042 | Закладная для лестницы IML пластиковая (00042) | 2183
00043 | Крепление анкерное шарнирное IML (00043) | 25899
PS-0205 | Лестница 2 ступени IML MURO AISI 304 (PS-0205) | 35308
PS-0306 | Лестница 3 ступени IML INCLINED AISI 304 (PS-0306) | 41225
PS-0356 | Лестница 3 ступени IML INCLINED AISI 316 (PS-0356) | 52865
PS-0206 | Лестница 3 ступени IML MURO AISI 304 (PS-0206) | 41225
PS-0252-L | Лестница 3 ступени IML MURO AISI 316 (PS-0252-L) | 52380
PS-0802 | Лестница 3 ступени IML OVERFLOW W=1000мм AISI 304 (PS-0802) | 81189
PS-0902 | Лестница 3 ступени IML OVERFLOW W=1000мм AISI 316 (PS-0902) | 97000
PS-0106 | Лестница 3 ступени IML STANDARD AISI 304 (PS-0106) | 41225
PS-0152-L | Лестница 3 ступени IML STANDARD AISI 316 (PS-0152-L) | 52380
PS-0307 | Лестница 4 ступени IML INCLINED AISI 304 (PS-0307) | 47142
PS-0357 | Лестница 4 ступени IML INCLINED AISI 316 (PS-0357) | 60431
PS-0207 | Лестница 4 ступени IML MURO AISI 304 (PS-0207) | 45784
PS-0253-L | Лестница 4 ступени IML MURO AISI 316 (PS-0253-L) | 60431
PS-0803 | Лестница 4 ступени IML OVERFLOW W=1000мм AISI 304 (PS-0803) | 83808
PS-0903 | Лестница 4 ступени IML OVERFLOW W=1000мм AISI 316 (PS-0903) | 105730
PS-0107 | Лестница 4 ступени IML STANDARD AISI 304 (PS-0107) | 47142
PS-0153-L | Лестница 4 ступени IML STANDARD AISI 316 (PS-0153-L) | 60431
PS-0308 | Лестница 5 ступеней IML INCLINED AISI 304 (PS-0308) | 52865
PS-0358 | Лестница 5 ступеней IML INCLINED AISI 316 (PS-0358) | 67997
PS-0208 | Лестница 5 ступеней IML MURO AISI 304 (PS-0208) | 52865
PS-0254-L | Лестница 5 ступеней IML MURO AISI 316 (PS-0254-L) | 67803
PS-0804 | Лестница 5 ступеней IML OVERFLOW W=1000мм AISI 304 (PS-0804) | 90307
PS-0904 | Лестница 5 ступеней IML OVERFLOW W=1000мм AISI 316 (PS-0904) | 112423
PS-0108 | Лестница 5 ступеней IML STANDARD AISI 304 (PS-0108) | 52865
PS-0154-L | Лестница 5 ступеней IML STANDARD AISI 316 (PS-0154-L) | 67803
PS-0313-PI | Нижняя часть лестницы 2 ступени IML AISI 304 (PS-0313-PI) | 32398
PS-0314-PI | Нижняя часть лестницы 3 ступени IML AISI 304 (PS-0314-PI) | 42680
PS-0315-PI | Нижняя часть лестницы 4 ступени IML AISI 304 (PS-0315-PI) | 53447
PS-1458 | Нижняя часть лестницы 4 ступени IML AISI 316 (PS-1458) | 59267
PS-0316-PI | Нижняя часть лестницы 5 ступеней IML AISI 304 (PS-0316-PI) | 62759
PS-1459 | Нижняя часть лестницы 5 ступеней IML AISI 316 (PS-1459) | 63729
07781 | Поручень IML L=1250мм для выхода из бассейна (1шт.) с фланцами AISI 316 (07781) | 50634
00057 | Поручень IML прямой 1м D=43 мм закр. концы AISI 304 (00057) | 4074
00037 | Поручни IML L=1524мм для выхода из бассейна (2шт.) с фланцами AISI 316 (00037) | 96321
PS-0400 | Поручни IML несимметричные для выхода из бассейна (2шт.) с фланцами AISI 304 (PS-0400) | 61498
PS-0300 | Поручни IML симметричные для выхода из бассейна (2шт.) с фланцами AISI 304 (PS-0300) | 58588
MP12001L | Ступень IML LUXE AISI 304 (MP12001L) | 9603
05 Переливной лоток
Переливной лоток IML
1748220 | Модули решетки перелива IML 195х35мм ABS (1748220) | 107
1748221 | Модули решетки перелива IML 245х35мм ABS (1748221) | 122
1748222 | Модули решетки перелива IML 295х35мм ABS (1748222) | 132
1748223 | Модули решетки перелива IML 335х35мм ABS (1748223) | 164
00224 | Профиль опоры решетки перелива IML 24х36мм ABS (2м) (00224) | 1358
RJ032391 | Угловой элемент 45° IML 195х35мм ABS (RJ032391) | 3880
RJ032392 | Угловой элемент 45° IML 245х35мм ABS (RJ032392) | 4753
RJ032393 | Угловой элемент 45° IML 295х35мм ABS (RJ032393) | 5044
RJ032394 | Угловой элемент 45° IML 335х35мм ABS (RJ032394) | 5432
RJ032383 | Угловой элемент 90° IML 195х35мм ABS (RJ032383) | 4947
RJ032384 | Угловой элемент 90° IML 245х35мм ABS (RJ032384) | 5335
RJ032385 | Угловой элемент 90° IML 295х35мм ABS (RJ032385) | 6693
RJ032386 | Угловой элемент 90° IML 335х35мм ABS (RJ032386) | 8342
Переливной лоток (Россия)
195 | Модули решетки перелива Россия 195х35мм (195) | 42
245 | Модули решетки перелива Россия 245х35мм (245) | 49
295 | Модули решетки перелива Россия 295х35мм (295) | 60
06 Закладные в чашу
Закладные GEMAS
04141T1 | Донный слив Gemas 1 1/2" ВР (плитка) (04141T1) | 1940
04241T1B | Донный слив Gemas 1 1/2" ВР (универсал) (04241T1B) | 3686
04141T1SS | Донный слив Gemas 1 1/2" ВР решетка н/с (плитка) (04141T1SS) | 16490
04241T1SS | Донный слив Gemas 1 1/2" ВР решетка н/с (универсал) (04241T1SS) | 16490
04141T2 | Донный слив Gemas 2" ВР (плитка) (04141T2) | 1940
04142T1 | Донный слив Gemas 2" ВР (плитка) (04142T1) | 3589
04241T2B | Донный слив Gemas 2" ВР (универсал) (04241T2B) | 3686
04141T2SS | Донный слив Gemas 2" ВР решетка н/с (плитка) (04141T2SS) | 16490
04241T2SS | Донный слив Gemas 2" ВР решетка н/с (универсал) (04241T2SS) | 16490
04242T1EB | Донный слив Gemas 2" ВР удлиненная резьба на 5см (универсал) (04242T1EB) | 5529
04142S3 | Донный слив Gemas 90мм под вклейку (плитка) (04142S3) | 3686
04242A3B | Донный слив Gemas 90мм под вклейку (универсал) (04242A3B) | 5238
04150 | Дренаж лотка перелива Gemas D=63мм внутренний 2 1/2" НР (04150) | 796
04160T | Закладная для форсунок Gemas 2" ВР (плитка) (04160T) | 1261
04120 | Регулятор уровня воды Gemas (04120) | 5820
04111FW | Скиммер Gemas 222х162мм 1 1/2" ВР с квадратной крышкой без декор. рамки (плитка) (04111FW) | 5820
04211BFW | Скиммер Gemas 294х225мм 1 1/2" ВР M5 с квадратной крышкой с декор. рамкой (универсал) (04211BFW) | 10961
04211FW | Скиммер Gemas 294х225мм 1 1/2" ВР с квадратной крышкой с декор. рамкой (универсал) (04211FW) | 9894
04121FW | Скиммер Gemas 363х255,4мм 2" ВР с квадратной крышкой с декор. рамкой (плитка) (04121FW) | 8633
04212BFW | Скиммер Gemas 452х235мм 1 1/2" ВР M5 с квадратной крышкой с декор. рамкой (универсал) (04212BFW) | 12513
04212FW | Скиммер Gemas 452х235мм 1 1/2" ВР с квадратной крышкой с декор. рамкой (универсал) (04212FW) | 11543
04122FW | Скиммер Gemas 452х235мм 2" ВР с квадратной крышкой с декор. рамкой (плитка) (04122FW) | 11737
04213 | Скиммер Gemas MINI 186х180мм 1 1/2" ВР (универсал) (04213) | 4365
04132TC | Форсунка донная Gemas 2" НР 50мм под вклейку (плитка) (04132TC) | 873
04232TCB | Форсунка донная Gemas 2" НР 50мм под вклейку (универсал) (04232TCB) | 2813
041321S | Форсунка донная шарнирная Gemas 63мм PN10 под вклейку (плитка) (041321S) | 776
04134T | Форсунка подключения пылесоса Gemas 2" НР 50мм под вклейку (плитка) (04134T) | 466
04234TNB | Форсунка подключения пылесоса Gemas 2" НР с контргайкой (универсал) (04234TNB) | 1940
04131T | Форсунка стеновая Gemas 2" НР 50мм под вклейку (плитка) (04131T) | 485
04231BTN | Форсунка стеновая Gemas 2" НР с контргайкой (универсал) (04231BTN) | 2231
Закладные HUGO LAHME
Донный слив
2003020 | Донный слив 168мм Hugo Lahme из бронзы прямой 2 1/2" ВР (2003020) | 31622
2005020 | Донный слив 168мм Hugo Lahme из бронзы прямой 2" ВР (2005020) | 22601
2005021 | Донный слив 168мм Hugo Lahme из бронзы прямой 2" ВР (морская вода) (2005021) | 25996
2015020 | Донный слив Hugo Lahme из бронзы боковой 2" ВР (2015020) | 27742
2015021 | Донный слив Hugo Lahme из бронзы боковой 2" ВР (морская вода) (2015021) | 31816
2030050 | Монтажный комплект донного слива Hugo Lahme (универсал) (2030050) | 7954
Скиммер
1250050 | Корзина для скиммера Hugo Lahme (1250050) | 7081
1351000 | Крышка скиммера 240мм Hugo Lahme (1351000) | 17266
1250020 | Крышка скиммера 240мм Hugo Lahme AllFit (1250020) | 17751
1091050 | Подключение донного пылесоса Hugo Lahme 38мм к скиммеру 240мм (1091050) | 7081
1062020 | Рамка скиммера Hugo Lahme (плитка) (1062020) | 19012
1052020 | Рамка скиммера Hugo Lahme (универсал) с монтажным комплектом (1052020) | 23959
1361000 | Рамка скиммера Hugo Lahme 240мм верхняя двойная при установке с регулятором уровня (1361000) | 29294
1272050 | Регулятор уровня воды Hugo Lahme механический для скиммера 500мм (1272050) | 33368
1620020 | Регулятор уровня воды Hugo Lahme механический с крышкой А4 (1620020) | 59558
1702050 | Регулятор уровня воды Hugo Lahme электрический в комплекте с соленоидом 1/2" (1702050) | 104663
1010020 | Скиммер Hugo Lahme 160мм из бронзы 2" ВР без декор. рамки (1010020) | 146664
1262021 | Скиммер Hugo Lahme 240мм из бронзы 2" без декор. рамки (морская вода) (1262021) | 179450
1262020 | Скиммер Hugo Lahme 240мм из бронзы 2" ВР без декор. рамки (1262020) | 140262
1270020 | Скиммер Hugo Lahme 500мм с широкой горловиной (1270020) | 418555
Форсунки
2200020 | Дренаж лотка перелива 100х65мм Hugo Lahme из бронзы с хромированной решеткой (2200020) | 14744
2210021 | Дренаж лотка перелива 160х65мм Hugo Lahme из бронзы c решеткой н/с (морская вода) (2210021) | 20564
2210020 | Дренаж лотка перелива 160х65мм Hugo Lahme из бронзы с хромированной решеткой (2210020) | 17848
3851720 | Дренаж лотка перелива Hugo Lahme из бронзы 1 1/2" ВРх2" НР 70мм (3851720) | 21146
3851020 | Дренаж лотка перелива Hugo Lahme из бронзы 2" НР 40мм (3851020) | 19012
3930020 | Заглушка для форсунки подключения пылесоса Hugo Lahme 40х5мм (3930020) | 7954
4266020 | Закладная ниша н/с к прожекторам Hugo Lahme VitaLight 146мм/150мм (4266020) | 47239
3960050 | Контргайка Hugo Lahme 1 1/2" с резиновым уплотнением (3960050) | 2862
3862050 | Монтажный комплект донной форсунки Hugo Lahme 2" (универсал) (3862050) | 8245
3350000 | Монтажный комплект форсунки Hugo Lahme (3350000) | 17557
3942020 | Монтажный комплект форсунки Hugo Lahme (универсал) (3942020) | 7372
3000050 | Проход стеновой 200мм Hugo Lahme из бронзы 2" ВРх2" ВР (универсал) (3000050) | 19012
3001050 | Проход стеновой 240мм Hugo Lahme 2" ВРх2" ВР (универсал) (3001050) | 20952
3040051 | Проход стеновой 240мм Hugo Lahme из бронзы 1 1/2" ВРх1 1/2" ВР (морская вода) (3040051) | 18430
3040050 | Проход стеновой 240мм Hugo Lahme из бронзы 1 1/2" ВРх1 1/2" ВР (плитка) (3040050) | 16199
3021050 | Проход стеновой 240мм Hugo Lahme из бронзы 2" ВРх1 1/2" ВР (универсал) (3021050) | 19594
3011050 | Проход стеновой 300мм Hugo Lahme 2" ВРх2" НР (универсал) (3011050) | 23474
3010050 | Проход стеновой 300мм Hugo Lahme 2х2" ВР (универсал) (3010050) | 23474
3880050 | Проход стеновой 300мм Hugo Lahme 90° 2" ВРх2" ВР (плитка) (3880050) | 35308
3041050 | Проход стеновой 300мм Hugo Lahme из бронзы 1 1/2" ВРх1 1/2" ВР (плитка) (3041050) | 19206
8782250 | Угол 90° Hugo Lahme из бронзы 2 1/2" ВР (8782250) | 19206
3864021 | Форнсунка донная Hugo Lahme 2" НР с боковой подачей (морская вода) (3864021) | 26772
3860020 | Форсунка донная Hugo Lahme из бронзы 1 1/2" НР (плитка) (3860020) | 21825
3864020 | Форсунка донная Hugo Lahme из бронзы 2" НР (плитка) (3864020) | 23280
3820021 | Форсунка донная регулируемая Hugo Lahme из бронзы 40мм 1 1/2" (плитка) (морская вода) (3820021) | 35211
3810020 | Форсунка донная регулируемая Hugo Lahme из бронзы 40мм 2" (плитка) (3810020) | 32107
3811020 | Форсунка донная регулируемая Hugo Lahme из бронзы 70мм 2" (плитка) (3811020) | 33853
7801020 | Форсунка подающая Hugo Lahme устройства противотечения X-Stream (7801020) | 75175
3780420 | Форсунка подающая направленная Hugo Lahme 40мм 1 1/2" НР (плитка) (3780420) | 13677
3787020 | Форсунка подающая направленная Hugo Lahme 40мм 2" (универсал) (3787020) | 19691
3910020 | Форсунка подключения пылесоса Hugo Lahme 40мм 2" н/с (плитка) (3910020) | 14744
3945020 | Форсунка подключения пылесоса Hugo Lahme 40мм 2" НР (универсал) (3945020) | 17751
3915020 | Форсунка подключения пылесоса Hugo Lahme 40мм 2" панель А4 (плитка) (3915020) | 12125
3916020 | Форсунка подключения пылесоса Hugo Lahme из бронзы 70мм 2" НР (плитка) (3916020) | 17169
3100421 | Форсунка стеновая Hugo Lahme 40мм 1 1/2" (универсал) (морская вода) (3100421) | 14550
3101020 | Форсунка стеновая Hugo Lahme для закладной из бронзы для форсунок 2" (универсал) (3101020) | 8924
3102020 | Форсунка стеновая Hugo Lahme из бронзы 2" НР для закладной арт. 3021050 (универсал) (3102020) | 13386
3100420 | Форсунка стеновая Hugo Lahme из бронзы 40мм 1 1/2" НР (плитка) (3100420) | 12610
3101420 | Форсунка стеновая Hugo Lahme из бронзы 40мм 2" НР (плитка) (3101420) | 15520
3104420 | Форсунка стеновая Hugo Lahme из бронзы 40мм 2" НР для любой закладной (универсал) (3104420) | 22019
3100720 | Форсунка стеновая Hugo Lahme из бронзы 70мм 1 1/2" НР (плитка) (3100720) | 14841
3105520 | Форсунка стеновая Hugo Lahme из бронзы 70мм 1 1/2" НР (плитка) (3105520) | 17363
3101720 | Форсунка стеновая Hugo Lahme из бронзы 70мм 2" НР (плитка) (3101720) | 18333
3134420 | Форсунка стеновая Hugo Lahme из бронзы 70мм 2" НР для любой закладной (универсал) (3134420) | 36569
3140020 | Форсунка стеновая Hugo Lahme из бронзы квадратная лицевая 103х103мм 40мм 2" НР (плитка) (3140020) | 17945
3820020 | Форсунка стеновая регулируемая Hugo Lahme из бронзы 40мм 1 1/2" (плитка) (3820020) | 30749
3920000 | Штуцер для подключения пылесоса к форсунке Hugo Lahme (3920000) | 6596
Закладные IML
A-014 | Донный слив 175х175мм IML 2" ВР (плитка) (A-014) | 3104
A-014-L | Донный слив 175х175мм IML 2" ВР (универсал) (A-014-L) | 7469
A-008 | Донный слив 197мм IML 1 1/2" ВР (плитка) (A-008) | 2813
A-009-L | Донный слив 197мм IML 1 1/2" ВР (универсал) (A-009-L) | 4656
A-008-2 | Донный слив 197мм IML 2" ВР (плитка) (A-008-2) | 2716
A-009-2 | Донный слив 197мм IML 2" ВР (сборный) (A-009-2) | 3977
A-009-2-L | Донный слив 197мм IML 2" ВР (универсал) (A-009-2-L) | 4656
SU-002 | Донный слив 230мм IML 2" ВР (универсал) (SU-002) | 6596
A-040 | Донный слив 270мм IML 2" ВР (плитка) (A-040) | 5529
SU-001 | Донный слив 292мм IML 2" (1 1/2") ВР (универсал) (SU-001) | 7275
SP030284 | Донный слив 330х330мм IML 110мм решетка н/с (плитка) (SP030284) | 56260
SP030283 | Донный слив 330х330мм IML 90мм решетка н/с (плитка) (SP030283) | 54514
SP030290 | Донный слив 355х355мм IML 110мм решетка н/с (универсал) (SP030290) | 89143
SP030075 | Донный слив 355х355мм IML 90мм решетка н/с (универсал) (SP030075) | 81771
SP030288 | Донный слив 512х512мм IML 160мм решетка н/с (плитка) (SP030288) | 70228
SP030079 | Донный слив 512х512мм IML 160мм решетка н/с (универсал) (SP030079) | 121541
SP030289 | Донный слив 512х512мм IML 200мм решетка н/с (плитка) (SP030289) | 82450
TM110302 | Дренаж лотка перелива IML D=63мм внутренний (TM110302) | 1504
15659 | Закладная для форсунки IML (15659) | 1261
15658 | Закладная для форсунки IML 2" ВР (15658) | 1261
A-028 | Закладная для форсунки IML 2" ВР 1 1/2" ВР (A-028) | 1358
A-029 | Закладная для форсунки IML 2" ВР 50мм под вклейку (A-029) | 1261
PA-001 | Закладная для форсунки донной шарнирной IML D=63мм внеш. D=50мм внутр. (NET"N"CLEAN) (PA-001) | 3880
00256 | Клапан регулировки уровня воды IML н/с поплавковый для AT05.13 (00256) | 4753
E-016 | Кольцо удлинения крышки скиммера IML (E-016) | 1019
A-007 | Регулятор уровня IML (A-007) | 7857
A-001 | Скиммер IML 220х168мм 1 1/2" с квадратной крышкой без декор. рамки (плитка) (A-001) | 8148
A-003-L-NEW | Скиммер IML 238х185мм 1 1/2" с квадратной крышкой с декор. рамкой (универсал) (A-003-L-NEW) | 10767
A-003-NEW | Скиммер IML 238х185мм 1 1/2" с квадратной крышкой с декор. рамкой (универсал) (A-003-NEW) | 10767
E-008 | Скиммер IML 246х193мм 2" с квадратной крышкой без декор. рамки (плитка) (E-008) | 13095
A-055 | Скиммер IML 296х228мм V-15л с квадратной крышкой с декор. рамкой (универсал) (A-055) | 16684
A-054 | Скиммер IML 296х228мм V-15л с круглой крышкой с декор. рамкой (универсал) (A-054) | 16102
A-059 | Скиммер IML 296х228мм V-17,5л с квадратной крышкой с декор. рамкой (плитка) (A-059) | 14938
A-002 | Скиммер IML 422х207мм 1 1/2" с квадратной крышкой с декор. рамкой (плитка) (A-002) | 9021
A-004 | Скиммер IML 422х207мм 1 1/2" с квадратной крышкой с декор. рамкой (сборный бассейн) (A-004) | 12222
A-004-L | Скиммер IML 422х207мм 1 1/2" с квадратной крышкой с декор. рамкой (универсал) (A-004-L) | 11834
E-010 | Скиммер IML 440х193мм 2" с квадратной крышкой с декор. рамкой (плитка) (E-010) | 11349
A-056 | Скиммер IML 445х230мм V-15л с квадратной крышкой с декор. рамкой (универсал) (A-056) | 18042
A-057 | Скиммер IML 445х230мм V-17,5л с круглой крышкой с декор. рамкой (универсал) (A-057) | 18236
00249 | Скиммер IML V-15л с круглой крышкой (плитка) (00249) | 5044
A-050-B | Скиммер универсальный 190х180мм IML V-15л 1 1/2" ВР (A-050-B) | 5432
A-042 | Форсунка донная IML 2" НР 50мм под вклейку (плитка) (A-042) | 1649
A-043 | Форсунка донная IML 2" НР 50мм под вклейку (сборный) (A-043) | 3783
15839 | Форсунка донная IML н/с 2" НР (универсал) (15839) | 19303
A-049 | Форсунка донная IML шарнирная 75мм внешний под вклейку (плитка) (A-049) | 2425
A-012 | Форсунка подключения пылесоса IML 2" НР 1 1/2" ВР (плитка) (A-012) | 970
A-025 | Форсунка подключения пылесоса IML 2" НР 1 1/2" ВР (универсал) (A-025) | 2813
A-041 | Форсунка подключения пылесоса IML 2" НР 50мм под вклейку (плитка) (A-041) | 1261
A-053 | Форсунка подключения пылесоса IML 2" НР 50мм под вклейку (универсал)(A-053) | 3007
A-030 | Форсунка подключения пылесоса IML 63мм внеш. 50мм внутр. под вклейку (плитка) (A-030) | 1164
A-011 | Форсунка стеновая IML 2" НР 1 1/2" ВР (плитка) (A-011) | 1019
A-015 | Форсунка стеновая IML 2" НР 1 1/2" ВР (сборный) (A-015) | 1164
A-013 | Форсунка стеновая IML 2" НР 1 1/2" ВР (универсал) (A-013) | 2425
A-038 | Форсунка стеновая IML 2" НР 50мм под вклейку (плитка) (A-038) | 1649
A-032 | Форсунка стеновая IML 2" НР 50мм под вклейку (сборный) (A-032) | 1746
A-031 | Форсунка стеновая IML 2" НР 50мм под вклейку (универсал) (A-031) | 3201
A-010 | Форсунка стеновая IML 50мм внеш. 32мм внутр. под вклейку (плитка) (A-010) | 970
A-039 | Форсунка стеновая IML 63мм внеш. 50мм внурт. под вклейку (плитка) (A-039) | 1552
Закладные MTH
M203211 | Скиммер навесной МТН SK-2 на узкий и широкий борт (M203211) | 73817
Запчасти для закладных (донные сливы, скиммера) IML
A00710 | Клапан регулировки уровня воды IML для A-007 (A00710) | 7954
SP-02-0196 | Клапан регулировки уровня воды IML для A-007 (SP-02-0196) | 7954
MP010140 | Корзина для скиммера IML A-001/002/003/004 (MP010140) | 1552
SP-02-0019 | Корзина для скиммера IML A-057/059 (SP-02-0019) | 1552
RE0646909 | Корзина для скиммера IML А-054/055 с ручкой (RE0646909) | 1358
4402011502 | Корзина для скиммера универсального 15л IML (4402011502) | 873
MP0101-3 | Крышка всасывающая для корзины скиммера IML A-001/003 (MP0101-3) | 1116
A-050-B7 | Крышка всасывающая для корзины скиммера IML A-050-B (A-050-B7) | 776
RE0646912 | Крышка всасывающая для корзины скиммера IML A-054/055 (RE0646912) | 1358
RE0646916 | Крышка квадратная к скиммеру IML А-055 (RE0646916) | 1746
SP-02-0124 | Крышка круглая +кольцо к регулятору уровня IML A-007 (скиммеры A-001/002/003/004) (SP-02-0124) | 1649
SP-02-0042 | Крышка круглая +рамка квадр. к регулятору уровня IML A-007 (скиммеры A-001/002/003/004) (SP-02-0042) | 2716
SP-02-0082 | Крышка круглая +рамка круглая к скиммеру IML A-054 (SP-02-0082) | 3104
MP01011 | Крышка круглая к регулятору уровня IML A-007 (скиммеры A-001/002/003/004) (MP01011) | 1358
B-024901 | Крышка круглая к скиммеру IML A-054 (B-024901) | 1552
SP-02-0116 | Крышка круглая к скиммеру IML А-050-В (SP-02-0116) | 1358
A-050-B4 | Лицевая рамка для скиммера IML A-050-B (A-050-B4) | 582
01461-0003 | Лицевая рамка для скиммера IML А-055 (01461-0003) | 970
SP-02-0123 | Откидная створка к скиммеру IML A-001/02/003/004 (SP-02-0123) | 1116
SP-02-0119 | Откидная створка к скиммеру IML A-050-B (SP-02-0119) | 1116
SP-02-0072 | Откидная створка к скиммеру IML A-054/055 в сборе (SP-02-0072) | 1358
MP01030-2 | Рамка верхняя скиммера IML A-003 (MP01030-2) | 873
A-014-6 | Рамка донного слива IML A-014-L (A-014-6) | 970
MP01012 | Рамка квадратная под крышку (MP01011) скиммера IML (MP01012) | 1358
RE0646915 | Рамка квадратная под крышку скиммера IML A-055 (RE0646915) | 1746
B-024904 | Рамка круглая под крышку скиммера IML A-054 (B-024904) | 1504
MP01030-1 | Рамка скиммера IML A-003 (MP01030-1) | 873
A-050-B34 | Рамка скиммера IML A-050-B (A-050-B34) | 2328
01461-0002 | Рамка скиммера IML А-055 (01461-0002) | 1649
SP-02-0060 | Рамка скиммера IML А-055 +лицевая рамка+M6X24 болты D966 (SP-02-0060) | 4462
A-050-B5 | Резиновое уплотнение рамки скиммера IML A-050-B (A-050-B5) | 2037
SP-02-0120 | Резиновое уплотнение рамки скиммера IML A-050-B + крепеж (SP-02-0120) | 2425
MP04013 | Резиновое уплотнение самоклеящееся для донного слива IML A-009-2/L (MP04013) | 1504
SU001-04 | Резиновое уплотнение самоклеящееся для донного слива IML SU-001 (SU001-04) | 2328
MP00271-02 | Резиновое уплотнение самоклеящееся для донного слива IML SU-002 (MP00271-02) | 2522
A034-3 | Резиновое уплотнение самоклеящееся для крепежного фланца противотока IML А-035 (A034-3) | 5723
01461-0004 | Резиновое уплотнение самоклеящееся для скиммера IML А-055 (01461-0004) | 2134
A043-2 | Резиновое уплотнение самоклеящееся для форсунки IML А-043 (A043-2) | 1164
MP01027 | Резиновое уплотнение самоклеящееся рамки скиммера IML A-003-L (MP01027) | 2425
SU001-08 | Решетка донного слива IML SU-001 (SU001-08) | 1892
SP-02-0026 | Решетка донного слива IML SU-001 +крепеж (SP-02-0026) | 1940
MP00271-01 | Решетка донного слива IML SU-002 (MP00271-01) | 1892
SP-02-0014 | Решетка донного слива IML SU-002 +крепеж (SP-02-0014) | 1940
MP04001 | Решетка донного слива IML А-008/009 (MP04001) | 970
SP-02-0098 | Решетка донного слива IML А-008/009 +крепеж (SP-02-0098) | 1116
A-014-1 | Решетка донного слива IML А-014 (A-014-1) | 1358
B-024906 | Ручка к корзине для скиммера IML А-054/055 (отгруж. в компл с корзиной RE0646909) (B-024906) | 679
B-024905 | Рычажок к откидной створке скиммера IML A-054/055 (B-024905) | 485
SP-02-0198 | Створка откидная скиммер 17,5л с квадр.крышкой IML A-059 (плитка) (SP-02-0198) | 1504
A0178 | Уплотнительное пластиковое кольцо донного слива IML A-008/009 (A0178) | 582
SP-02-0134 | Уплотнительное пластиковое кольцо донного слива IML A-008/009 + крепеж (SP-02-0134) | 873
SU001-05 | Уплотнительное пластиковое кольцо донного слива IML SU-001 (SU001-05) | 1504
MP00271-03 | Уплотнительное пластиковое кольцо донного слива IML SU-002 (MP00271-03) | 1019
SP-02-0015 | Уплотнительное пластиковое кольцо донного слива IML SU-002+рез.упл.самоклеящееся+крепеж (SP-02-0015) | 6596
A043-4 | Уплотнительное пластиковое кольцо форсунки IML А-043 (A043-4) | 970
A034-2 | Уплотнительный фланец противотока IML A-035 (A034-2) | 1552
07 Донные очистители
Донные очистители AM
PJV16-charger | Кабель зарядный AM PJV16 (PJV16-charger) | 1358
PJV20E-charger | Кабель зарядный AM PJV20E-3262C (PJV20E-charger) | 970
PJV24A-charger | Кабель зарядный AM PJV24A (PJV24A-charger) | 1358
PJV25A-charger | Кабель зарядный AM PJV25A (PJV25A-charger) | 1358
PJV16 | Пылесос ручной аккумуляторный AM PJV16 с телескопической штангой (PJV16) | 10282
PJV20E-3262C | Пылесос ручной аккумуляторный AM PJV20E-3262C с телескопической штангой (PJV20E-3262C) | 17557
PJV24A | Пылесос ручной аккумуляторный AM PJV24A с телескопической штангой (PJV24A) | 26190
PJV25A | Пылесос ручной аккумуляторный AM PJV25A с телескопической штангой (PJV25A) | 22019
PJV16-brush | Щетка AM PJV16 (PJV16-brush) | 340
PJV20E-brush | Щетка AM PJV20E-3262C (PJV20E-brush) | 388
PJV24A-brush | Щетка AM PJV24A (PJV24A-brush) | 679
PJV25A-brush | Щетка AM PJV25A (PJV25A-brush) | 679
Донные очистители AQUATRON (AQUABOT)
RECS-TOM0-QRS97 | Автом. донный очиститель Aquatron AQUARIUS Black/Mint+каб. 23м+тележ.+пульт ДУ (RECS-TOM0-QRS97) | 259863
RECS-TOM0-RIU97 | Автом. донный очиститель Aquatron AQUARIUS Black/Mint+каб. 23м+тележ.+пульт ДУ (RECS-TOM0-RIU97) | 259863
REFN-NOY0-C1M1E | Автом. донный очиститель Aquatron COSMY100 +каб. 12м (REFN-NOY0-C1M1E) | 57230
RE2N-NOY0-IN31E | Автом. донный очиститель Aquatron INO30 +каб. 16м (RE2N-NOY0-IN31E) | 102820
RERN-NOY3-IN41E | Автом. донный очиститель Aquatron INO40 +каб. 16м (упр. ч/з Bluetooth) (RERN-NOY3-IN41E) | 126100
RECM-MAG0-GMC97 | Автом. донный очиститель Aquatron MAGNUM +каб. 36м+тележ.+пульт ДУ (RECM-MAG0-GMC97) | 436500
RECS-MGJ0-AMJ97 | Автом. донный очиститель Aquatron MAGNUM Junior +каб. 30м+тележ.+пульт ДУ (RECS-MGJ0-AMJ97) | 375293
RECL-UM10-UMB1E | Автом. донный очиститель Aquatron ULTRAMAX Blue/Black +каб. 45м+тележ.+пульт ДУ (RECL-UM10-UMB1E) | 1018500
RECL-UMJ0-MBB97 | Автом. донный очиститель Aquatron ULTRAMAX Junior Black/Blue+каб. 36м+тележ.+пульт (RECL-UMJ0-MBB97) | 772314
RERD-RINB-U4P97 | Автом. донный очиститель Aquatron UR400+ +каб. 18м (упр. ч/з Bluetooth) (RERD-RINB-U4P97) | 168683
Донные очистители Wybot
HJ10P | Пылесос ручной аккумуляторный WYBOT HYSON 2 (HJ10P) | 11155
HJ30 | Пылесос ручной аккумуляторный WYBOT HYSON 3 (HJ30) | 17072
OS7010C | Робот-пылесос WYBOT C1 беспроводной (упр. ч/з Bluetooth) (OS7010C) | 71780
HJ3042L | Робот-пылесос WYBOT GRAMPUS 1300 +каб. 18м (HJ3042L) | 134345
HJ1103 | Робот-пылесос WYBOT OSPREY 300 PRO беспроводной (HJ1103) | 31234
WY210C | Робот-пылесос WYBOT S2 беспроводной (упр. ч/з Bluetooth) (WY210C) | 102723
WY350 | Робот-пылесос WYBOT WY350 +каб. 18м (WY350) | 104663
CADDY-PLASTIC | Тележка для транспортировки и хранения робота-пылесоса WYBOT (CADDY-PLASTIC) | 16102
Донные очистители GRE
FDP20 | Дозатор плавающий GRE для таблеток 20гр. (FDP20) | 728
LSP40 | Сачок поверхностный GRE (LSP40) | 961
90160 | Шланг разрезной соединительный GRE Ø1,5"- 38мм L=36,5м (90160) | 330
TPP360 | Штанга телескопическая алюминиевая GRE 3,6м (TPP360) | 2096
VHTP40 | Щетка-насадка GRE треугольная (VHTP40) | 5287
Донные очистители IML
PS-7016-P | Сачок донный IML с мешком крепеление гайки-барашки (PS-7016-P) | 1455
PS-7016 | Сачок донный IML с мешком крепеление зажим (PS-7016) | 1552
PS-7007-P | Сачок поверхностный IML крепление гайки-барашки (PS-7007-P) | 1455
PS-7007 | Сачок поверхностный IML крепление зажим (PS-7007) | 1455
MP-0601 | Соединение для шлангов Ø38мм IML (MP-0601) | 679
MP-0602 | Соединение для шлангов Ø50мм IML (MP-0602) | 970
7605008 | Шланг гофрированный IML Ø1,5"- 38мм L= 8м (7605008) | 5917
7605010 | Шланг гофрированный IML Ø1,5"- 38мм L=10м (7605010) | 6402
7605012 | Шланг гофрированный IML Ø1,5"- 38мм L=12м (7605012) | 8633
7605015 | Шланг гофрированный IML Ø1,5"- 38мм L=15м (7605015) | 9797
PS-7101 | Шланг гофрированный IML Ø1,5"- 38мм L=30м (PS-7101) | 13968
PS-7106 | Шланг гофрированный IML Ø1,5"- 50мм L=30м (PS-7106) | 18624
YALP04 | Штанга телескопическая алюминиевая 3,75-7,5м крепление зажим (YALP04) | 17460
PS-0602-N | Штанга телескопическая алюминиевая IML 3,6м крепление зажим (PS-0602-N) | 3492
PS-0606-N | Штанга телескопическая алюминиевая IML 4,8м крепление гайки-барашки (PS-0606-N) | 4171
PS-0611 | Штанга телескопическая алюминиевая IML 7,5м крепление гайки-барашки (PS-0611) | 31234
PS-0609 | Штанга телескопическая алюминиевая IML 10м крепление гайки-барашки (PS-0609) | 34047
PS-0610 | Штанга телескопическая алюминиевая IML 13м крепление гайки-барашки (PS-0610) | 38606
D-007 | Штуцер для шланга IML Ø38мм 1 1/2" НР (D-007) | 388
PS-7001 | Щетка изогнутая IML крепление зажим (PS-7001) | 1358
PS-7002 | Щетка прямая IML крепление зажим (PS-7002) | 1358
PS-7013 | Щетка треугольная IML крепление-зажим (PS-7013) | 2425
PS-0501 | Щетка-насадка алюминиевая IML прямоугольная L=350мм шланг Ø38мм крепление гайки-барашки (PS-0501) | 9603
PS-0502 | Щетка-насадка алюминиевая IML прямоугольная L=350мм шланг Ø38мм крепление зажим (PS-0502) | 9603
PS-0507 | Щетка-насадка алюминиевая IML прямоугольная L=460мм шланг Ø38мм крепление зажим (PS-0507) | 22601
PS-0504 | Щетка-насадка алюминиевая IML прямоугольная L=460мм шланг Ø50мм крепление зажим (PS-0504) | 22601
PS-7009 | Щетка-насадка прямоугольная IML крепление-зажим (PS-7009) | 2425
Донные очистители Китай
T62D | Сачок донный AM с мешком (T62D) | 970
T52D | Сачок поверхностный AM (T52D) | 922
T110-7M | Шланг гофрированный AM Ø1,5"- 38мм L= 7м (T110-7M) | 3880
T110A | Шланг гофрированный AM Ø1,5"- 38мм L= 9м (T110A) | 4850
T110B | Шланг гофрированный AM Ø1,5"- 38мм L=11м (T110B) | 6596
T85/SGL/S | Штанга телескопическая алюминиевая AM 1,8-3,6м крепление зажим (T85/SGL/S) | 2619
T84/SGL/S | Штанга телескопическая алюминиевая AM 2,4-4,8м крепление зажим (T84/SGL/S) | 3395
T58C | Щетка изогнутая AM для очистки стен 18" (T58C) | 679
T81 | Щетка прямая AM для очистки стен 10" (T81) | 582
T49SD | Щетка-насадка AM прямоугольная (T49SD) | 1940
T90SD | Щетка-насадка AM прямоугольная с боковыми щетками крепление зажим (T90SD) | 1552
T70D | Щетка-насадка AM прямоугольная с колесами крепление зажим (T70D) | 1940
T71D | Щетка-насадка AM треугольная прозрачная крепление зажим (T71D) | 2037
запчасти Aquatron
AS2503120-SP | Блок моторов-редукторов Aquatron COSMY 100 (AS2503120-SP) | 87688
AS2903840-SP | Блок моторов-редукторов Aquatron PRO X2 (AS2903840-SP) | 107573
AS2904760 | Блок моторов-редукторов Aquatron UR300 (AS2904760) | 99328
AS2904840-SP | Блок моторов-редукторов Aquatron UR400 (AS2904840-SP) | 113587
AS2722402-SP | Блок питания Aquatron BASIC (125259139) (AS2722402-SP) | 76048
AS4721020-SP | Блок питания Aquatron COSMY 100 (AS4721020-SP) | 66154
AS2722800-SP | Блок питания Aquatron SPS-400 240Вт/29В (AS2722800-SP) | 84972
AS2722810-SP | Блок питания Aquatron SPS-500 (125259146) (AS2722810-SP) | 111841
AS4721000-SP | Блок питания Aquatron UR300+/INO30 (AS4721000-SP) | 66154
AS4722010-SP | Блок питания Aquatron UR400+/INO40 (AS4722010-SP) | 85263
AS1061600 | Боковая крышка привода гусеницы Aquatron AQUARIUS (AS1061600) | 9991
3009AG | Валик ПВА Aquatron AQUARIUS / VIVA / MAGNUM JR (125259144) (3009AG) | 4462
PP03009GY | Валик ПВА Aquatron ULTRAMAX (125259140) (PP03009GY) | 8730
3008AG | Валик ПВА Aquatron ULTRAMAX JR (125259175) (3008AG) | 6305
KITNOY00500 | Валик-щетка в сборе с шестернями для Aquatron INO30/40 (KITNOY00500) | 8924
2613 | Вкладыш молибденовый Aquatron (2613) | 1213
2615 | Втулка вала ПВХ Aquatron (2615) | 1358
AS00035R-SP | Двигатель-насос Aquatron AS00035R-SP (125259135) (AS00035R-SP) | 83614
AS06106-SP | Двигатель-насос Aquatron AS06106-SP (125259150) (AS06106-SP) | 95060
AS16106-SP | Двигатель-насос Aquatron AS06106-SP (AS16106-SP) | 95060
PP0005000 | З\ч для двигателя пылесоса Aquatron BRAVO (PP0005000) | 1649
PP00046CG | Защелка для днища Aquatron (PP00046CG) | 282
AS2000100 | Защелка корпуса фильтра-мешка Aquatron для ULTRAMAX (AS2000100) | 14065
WA00023-SP | Кабель в сборе для роботов Aquatron с пультом управления (WA00023-SP) | 89822
BS6100200 | Крышка днища Aquatron с защелками (BS6100200) | 16005
AS08703D-SP | Мотор-редуктор MASTER для Aquatron BRAVO (125259138) (AS08703D-SP) | 108834
AS08705D-SP | Мотор-редуктор master для Aquatron MAGNUM JR (AS08705D-SP) | 104275
AS08735D-SP | Мотор-редуктор MASTER для Aquatron NEPTUNO (AS08735D-SP) | 99910
AS08700D-SP | Мотор-редуктор master для Aquatron ULTRAMAX JR (125259166) (AS08700D-SP) | 104275
AS18700D-SP | Мотор-редуктор master для Aquatron ULTRAMAX JR (AS18700D-SP) | 104275
AS08702D-SP | Мотор-редуктор MASTER для Aquatron VIVA (AS08702D-SP) | 99910
AS08677D-SP | Мотор-редуктор SLAVE для Aquatron ULTRAMAX / ULTRAMAX JR (AS08677D-SP) | 102626
AS18677D-SP | Мотор-редуктор SLAVE для Aquatron ULTRAMAX / ULTRAMAX JR (AS18677D-SP) | 102626
AS08694D-SP | Мотор-редуктор SLAVE для Aquatron VIVA / MAGNUM JR (125259145) (AS08694D-SP) | 91956
AS2503320-SP | Мотор-редуктор для Aquatron INO30 (AS2503320-SP) | 92635
AS2503625-SP | Мотор-редуктор для Aquatron INO40 (AS2503625-SP) | 116788
ASPP036200 | Натяжитель ремня Aquatron MAGNUM JR (125259184) (ASPP036200) | 7275
P00038 | Пропеллер пластиковый Aquatron (125259171) (P00038) | 4074
RC0100500 | Пульт ДУ для Aquatron AQUARIUS и MAGNUM JN (RC0100500) | 27742
3201G | Ремень приводной (гусеница) Aquatron BRAVO / VIVA (125259174) (3201G) | 5238
KITNOY00100 | Ремень приводной (гусеница) Aquatron INO30/40 (компл. 2шт.) (KITNOY00100) | 13871
RB00098GY | Ремень приводной (гусеница) Aquatron MAGNUM JR / ULTRAMAX / ULTRAMAX JR (125259147) (RB00098GY) | 22310
PP00949CG | Ремень приводной (гусеница) Aquatron UR300/400 (PP00949CG) | 5529
3302 | Ремень приводной (коричневый) Aquatron (3302) | 2425
TROLLEY-BK-SP | Тележка для транспортировки и хранения Aquatron MAGNUM JN и AQUARIUS (TROLLEY-BK-SP) | 34532
AS38242BL | Трубка Aquatron (AS38242BL) | 13580
AS38209BL | Трубка-колесо Aquatron (AS38209BL) | 16975
AS38222BL | Трубка-колесо Aquatron (AS38222BL) | 16975
A38213G | Трубка-колесо Aquatron MAGNUM (A38213G) | 11834
A38223CG | Трубка-колесо Aquatron MAGNUM JR (A38223CG) | 9409
AS38252CG | Трубка-колесо Aquatron VIVA (AS38252CG) | 9409
AS1051248 | Фильтр-картридж Aquatron UR300/400 (AS1051248) | 18624
AS1054100 | Фильтр-картридж внешний Aquatron INO30/40 (AS1054100) | 15908
SA0220000 | Фильтр-картридж внутренний Aquatron INO40 (SA0220000) | 10088
8150 | Фильтр-мешок Aquatron AQUARIUS / MAGNUM JR / ULTRAMAX (125259143) (8150) | 8342
8101 | Фильтр-мешок Aquatron MAGNUM / ULTRAMAX JR (8101) | 10961
AS2000520 | Шкив в сборе Aquatron MAGNUM JR / ULTRAMAX JR (125259234) (AS2000520) | 6596
AS0034110 | Шкив в сборе Aquatron NEPTUNO / BRAVO / VIVA (AS0034110) | 6596
AS2000530 | Шкив в сборе Aquatron ULTRAMAX (AS2000530) | 6596
AS09223 | Экран для фильтра в сборе Aquatron (AS09223) | 7566
AS09228 | Экран для фильтра в сборе Aquatron (AS09228) | 7566
Запчасти Wybot
A.B.WY210.02.001 | Аккумулятор WYBOT WY210C (A.B.WY210.02.001) | 31137
A.B.3042L.04.001 | Блок моторов-редукторов WYBOT Grampus 1300 (A.B.3042L.04.001) | 74787
A.B.1103.11.001.001 | Блок моторов-редукторов WYBOT OSPREY 300 PRO (A.B.1103.11.001.001) | 34338
A.B.WY210C.01.001 | Блок моторов-редукторов WYBOT WY210C (A.B.WY210C.01.001) | 79928
A.B.WY360.02.001 | Блок моторов-редукторов WYBOT WY350 (A.B.WY360.02.001) | 48985
A.B.OS7010C.03.002 | Блок моторов-редукторов WYBOT С1 (A.B.OS7010C.03.002) | 48015
A.B.WY210C.05.002 | Блок сенсорный WYBOT WY210C (A.B.WY210C.05.002) | 18430
A.S.3172.07.001 | Валик WYBOT С1 (A.S.3172.07.001) | 1358
A.B.3012.06.007 | Валик ПВХ + вставка из пены WYBOT Grampus 1300 (A.B.3012.06.007) | 13095
A.B.3012.06.001 | Валик ПВХ WYBOT Grampus 1300 (A.B.3012.06.001) | 7663
A.B.WY3051.10.001 | Валик ПВХ WYBOT WY350 (A.B.WY3051.10.001) | 7178
HT-A56-12610EB | Зарядное устройство WYBOT HJ30 (HT-A56-12610EB) | 2716
GM95-294300-D | Зарядное устройство WYBOT WY210C (GM95-294300-D) | 11155
GC42-252178-2A | Зарядное устройство WYBOT С1 (GC42-252178-2A) | 5432
A.B.2032.02.007 | Кабель в сборе WYBOT Grampus 1300 18м (A.B.2032.02.007) | 23377
A.B.WY360.03.002 | Кабель в сборе WYBOT WY350 (A.B.WY360.03.002) | 25414
A.B.WY3312Max.05.005 | Кабель зарядки WYBOT WY210C (A.B.WY3312Max.05.005) | 1649
A.B.WY3312Max.05.005 | Кабель зарядки WYBOT С1 (A.B.WY3312Max.05.005) | 2037
A.D.2.09.115 | Кабель зарядный WYBOT HJ10P USB (A.D.2.09.115) | 1649
A.D.2.05.018 | Кабель питания блока управления WYBOT WY350 (A.D.2.05.018) | 1940
A.S.1103.20.001 | Колесо WYBOT OSPREY 300 PRO (A.S.1103.20.001) | 534
A.B.HJ30.06.016 | Компонент угловой щетки WYBOT HJ30 (A.B.HJ30.06.016) | 262
A.S.OS7010.24.A.002 | Коробка для поплавка WYBOT С1 (A.S.OS7010.24.A.002) | 175
A.B.WY3051.09.002 | Коробка уплотнительная для датчиков WYBOT WY350 (A.B.WY3051.09.002) | 8148
A.S.HJ30.11.002 | Корпус отсека фильтра WYBOT HJ30 (A.S.HJ30.11.002) | 825
A.S.HJ30.12.014 | Крышка угловой щетки WYBOT HJ30 (A.S.HJ30.12.014) | 146
A.B.3172.08.001 | Крюк для поднятия из воды WYBOT С1 (A.B.3172.08.001) | 340
A.D.2.07.002 | Мотор-редуктор главный WYBOT Grampus 1300 (A.D.2.07.002) | 25996
A.D.2.02.016 | Плата электронная блока моторов WYBOT Grampus 1300 (A.D.2.02.016) | 29488
A.D.2.01.2.011.001 | Плата электронная блока управления WYBOT Grampus 1300 (A.D.2.01.2.011.001) | 45687
A.D.2.01.2.021 | Плата электронная блока управления WYBOT WY350 (A.D.2.01.2.021) | 27645
A.D.2.07.003 | Помпа WYBOT Grampus 1300 (A.D.2.07.003) | 24153
A.B.HJ10P.01.002 | Помпа WYBOT HJ10P (A.B.HJ10P.01.002) | 9991
A.B.HJ30.01.001 | Помпа WYBOT HJ30 (A.B.HJ30.01.001) | 15811
A.Z.1111.06.002 | Поплавок WYBOT Grampus 1300 (A.Z.1111.06.002) | 165
A.B.OS7010C.09.001 | Поплавок WYBOT С1 (A.B.OS7010C.09.001) | 291
A.S.HJ30.11.003 | Пробка слива воды WYBOT HJ30 (A.S.HJ30.11.003) | 156
A.T.5.2.012 | Ремень приводной (гусеница) WYBOT Grampus 1300 (A.T.5.2.012) | 2037
A.S.WY210.17.A.002 | Ремень приводной (гусеница) WYBOT WY210C (A.S.WY210.17.A.002) | 2134
A.S.WY3092.07.003 | Ремень приводной (гусеница) WYBOT WY350 (A.S.WY3092.07.003) | 2716
A.S.WY3312Pro.14.007 | Ремень приводной (гусеница) WYBOT С1 (A.S.WY3312Pro.14.007) | 2134
A.J.HJ10P.001 | Телескопическая ручка WYBOT HJ10P (A.J.HJ10P.001) | 3201
A.S.HJ10P.08.001 | Фильтр WYBOT HJ10P (A.S.HJ10P.08.001) | 728
A.S.HJ30.11.008 | Фильтр WYBOT HJ30 (A.S.HJ30.11.008) | 922
A.S.1103.18.001 | Фильтр WYBOT OSPREY 300 PRO (A.S.1103.18.001) | 1358
A.B.WY210.03.003 | Фильтр дублирующий WYBOT WY210C (A.B.WY210.03.003) | 3492
A.B.WY210.03.002 | Фильтр-картридж WYBOT WY210C (A.B.WY210.03.002) | 4850
A.B.WY310.01.004 | Фильтр-картридж WYBOT WY350 (A.B.WY310.01.004) | 4462
A.B.OS7010C.05.001 | Фильтр-картридж WYBOT С1 (A.B.OS7010C.05.001) | 2328
A.B.2042.07.001 | Фильтр-картридж внешний WYBOT Grampus 1300 (A.B.2042.07.001) | 631
A.B.2042.03.001 | Фильтр-корпус WYBOT Grampus 1300 (A.B.2042.03.001) | 1552
A.B.3012.14.003 | Шкив приводной WYBOT Grampus 1300 (A.B.3012.14.003) | 1649
A.S.HJ10P.09.009 | Щетка WYBOT HJ10P (A.S.HJ10P.09.009) | 679
A.B.HJ30.04.006 | Щетка WYBOT HJ30 (A.B.HJ30.04.006) | 2037
A.B.1009M.006 | Щетка нижняя WYBOT OSPREY 300 PRO (A.B.1009M.006) | 728
08 Осветительное оборудование
Запчасти для подводных светильников IML
CAB001-1 | Адаптер гофрошланга распаячной коробки IML (CAB001-1) | 340
B-040-L23 | Винт A2 4.8x16 DIN 7981 для прожектора IML B-040-L (B-040-L23) | 728
B-031-16 | Гайка гермоввода прожектора IML В-032/039 (в прожекторе 2шт.) (B-031-16) | 340
SP-03-0033 | Гайка гермоввода прожектора IML В-032/039 + рез. упл. + пласт. шайба (поз. 14, 15, 16) (SP-03-0033) | 786
SP-03-0019 | Заглушка пласт. для закл. прожектора IML B-032/039+рез. упл. загл. и муфты гофрошланга (SP-03-0019) | 582
B-031-20 | Заглушка пластиковая для закладной прожектора IML B-032/039 (B-031-20) | 340
B-031-17 | Закладная деталь прожектора IML B-032 (B-031-17) | 2813
B-039-17 | Закладная деталь прожектора IML B-039 (B-039-17) | 7178
SP-03-0020 | Кабель 2,5м 2x6мм2 для прожектора IML B-032/039 +адаптер+муфта+рез. уплот. (SP-03-0020) | 7178
B-031-21 | Кабель 3м 2x6мм2 для прожектора IML B-032/039 (B-031-21) | 6305
B-031-8 | Клипса-фиксатор корпуса прожектора IML В-032/039 (B-031-8) | 243
B-033-PL3 | Кольцо прижимное пластиковое прожектора IML B-033-PL/В-042-L (B-033-PL3) | 631
B-040-L5 | Комплект цоколь+лампа+отражатель прожектора IML B-040-L (B-040-L5) | 7275
SP-02-0036 | Комплект цоколь+лампа+отражатель прожектора IML B-040-L+крепеж (SP-02-0036) | 7954
B-031-7 | Корпус прожектора IML B-032/039 (B-031-7) | 1892
SP-03-0003 | Крепеж гермоввода прожектора IML В-032/039 (SP-03-0003) | 1019
B-040-L6 | Крестовина прожектора IML B-040-L (B-040-L6) | 1116
B-040-L35 | Монтажный комплект прожектора IML B-040-L (B-040-L35) | 3298
B-031-19 | Муфта соединительная гофрошланга прожектора IML В-032/039 (B-031-19) | 340
B-042-L2 | Оправа прожектора IML B-042-L (B-042-L2) | 1746
B-031-1 | Оправа прожектора пластиковая IML В-032/039 (B-031-1) | 1892
B-031-14 | Резиновое уплотнение гермоввода прожектора IML В-032/039 (B-031-14) | 243
B-031-18 | Резиновое уплотнение заглушки и муфты гофрошланга прожектора IML В-032/039 (B-031-18) | 243
SP-03-0015 | Резиновое уплотнение лампы прожектора IML B-032/039 (SP-03-0015) | 1358
B-033-PL5 | Резиновое уплотнение прожектора IML B-033-PL/B-042-L (B-033-PL5) | 970
B-040-L4 | Резиновое уплотнение прожектора IML В-040-L (B-040-L4) | 1116
B-042-L3 | Резиновое уплотнение самоклеящееся прожектора IML B-042-L (B-042-L3) | 1164
B-039-L23 | Резиновое уплотнение самоклеящееся прожектора IML В-039 (B-039-L23) | 3395
B-039-24 | Уплотнительный фланец прожектора IML В-039 (B-039-24) | 2134
B-031-15 | Шайба пластиковая гермоввода прожектора IML B-032/039 (B-031-15) | 156
Запчасти для светильников HUGO LAHME
4130300101 | Кольцо крепежное прожектора Hugo Lahme 300Вт (4130300101) | 22989
576248 | Уплотнение прожектора Hugo Lahme 4140220 (позиция 13) (576248) | 3201
576155 | Уплотнение силиконовое прожектора Hugo Lahme 4140220 (позиция 11) (576155) | 1164
Запчасти для светильников PAHLEN
122602 | Комплект крепежа для прожектора Pahlen 122600 (плитка) (122602) | 4074
122601 | Комплект крепежа для прожектора Pahlen 122600 (универсал) (122601) | 8342
Осветительное оборудование GEMAS
0511200101S | Адаптер гермоввод Gemas для кабеля (0511200101S) | 2522
05040 | Коробка распаячная Gemas (05040) | 1552
05092A3 | Модулятор Gemas RGB прожекторов +пульт ДУ (05092A3) | 18915
0511212508 | Оправа н/с прожектора Gemas MINI 2008 (0511212508) | 7275
05111408 | Оправа н/с прожектора Gemas Standard 2004 300Вт (05111408) | 8730
052115B | Прожектор галогенный 300Вт Gemas Standard 2002 12В опр ABS+каб. 2,5м+ниша болты (универ.) (052115B) | 15520
051114 | Прожектор галогенный 300Вт Gemas Standard 2002 12В оправа ABS +каб. 2,5м+ниша (плитка) (051114) | 13095
051118 | Прожектор галогенный 300Вт Gemas Standard 2004 12В оправа ABS +каб. 2,5м+ниша (плитка) (051118) | 11737
052118B | Прожектор галогенный 300Вт Gemas Standard 2004 12В оправа ABS +каб. 2,5м+ниша (универсал) (052118B) | 14550
05212BLS | Прожектор светодиодный 6Вт Gemas MINI White оправа ABS +каб. 2м+закл. (универсал) (05212BLS) | 12513
052150 | Прожектор светодиодный 36Вт Gemas SlimLED RGB+White 278мм 12В оправа пластик (универсал) (052150) | 25802
052153SS | Прожектор светодиодный 36Вт Gemas SlimLED-INOX RGB+White 252мм 12В оправа н/с (универсал) (052153SS) | 42389
052141 | Прожектор светодиодный 50Вт Gemas SlimLED Daylight 278мм 12В оправа пластик (универсал) (052141) | 21534
052141SS | Прожектор светодиодный 50Вт Gemas SlimLED-INOX Daylight 252мм 12В оправа н/с (универсал) (052141SS) | 37054
05067 | Трансформатор 100Вт Gemas IP65 (05067) | 9797
05063 | Трансформатор 2х300Вт = 600Вт Gemas IP65 (05063) | 20273
05074 | Трансформатор 300Вт Gemas IP20 (05074) | 7760
05073 | Трансформатор 300Вт Gemas IP65 (05073) | 12998
05074p | Трансформатор 300Вт Gemas IP65 (05074p) | 10670
05051 | Шланг гибкий кабельный Gemas L=1м (05051) | 970
05111111 | Штуцер подсоединения кабельного шланга Gemas (05111111) | 117
Осветительное оборудование HUAXIA
HX-BRK01 | Кронштейн для накладного прожектора AM (универсал) (HX-BRK01) | 359
HX-RF158-SMD2358-252 | Лампа светодиодная 18Вт AM 12В для прожекторов RGB 230мм (HX-RF158-SMD2358-252) | 9021
HX-RF178-SMD2358-252 | Лампа светодиодная 18Вт AM 12В для прожекторов RGB 260-280мм (HX-RF178-SMD2358-252) | 9894
HX-RF178-SMD2358-333W | Лампа светодиодная 24Вт AM 12В для прожекторов Cool White (HX-RF178-SMD2358-333W) | 9894
HX-RF178-SMD2358-333 | Лампа светодиодная 24Вт AM 12В для прожекторов RGB 260-280мм (HX-RF178-SMD2358-333) | 12319
HX-P56-SMD3014-333 | Лампа светодиодная 24Вт AM RGB АС12 (HX-P56-SMD3014-333) | 8633
HX-P56-SMD2835-333 | Лампа светодиодная 24Вт AM WHITE PAR56 АС12 (HX-P56-SMD2835-333) | 6596
HX-P56-SMD2835-441 | Лампа светодиодная 30Вт AM WHITE PAR56 АС12 (HX-P56-SMD2835-441) | 7954
HX-BRK06 | Монтажный комплект накладного прожектора AM (универсал) (HX-BRK06) | 1746
HX-WH260-252PW | Прожектор светодиодный 18Вт AM Cool White 260мм 12В оправа пластик (HX-WH260-252PW) | 10670
HX-WH230-252S | Прожектор светодиодный 18Вт AM RGB 230мм 12В оправа н/с AISI 316 (HX-WH230-252S) | 10767
HX-WH260-252SS | Прожектор светодиодный 18Вт AM RGB 260мм 12В оправа н/с AISI 316 (HX-WH260-252SS) | 13483
HX-WH260-252P | Прожектор светодиодный 18Вт AM RGB 260мм 12В оправа пластик (HX-WH260-252P) | 12610
HX-WH280-252S | Прожектор светодиодный 18Вт AM RGB 280мм 12В оправа н/с AISI 316 (HX-WH280-252S) | 13483
HX-WH260-333PW | Прожектор светодиодный 24Вт AM Cool White 260мм 12В оправа пластик (HX-WH260-333PW) | 12416
HX-WH280-333SW | Прожектор светодиодный 24Вт AM Cool White 280мм 12В оправа н/с AISI 316 (HX-WH280-333SW) | 13386
HX-WH260-333SS | Прожектор светодиодный 24Вт AM RGB 260мм 12В оправа н/с AISI 316 (HX-WH260-333SS) | 15035
HX-WH260-333P | Прожектор светодиодный 24Вт AM RGB 260мм 12В оправа пластик (HX-WH260-333P) | 14550
HX-WH280-333S | Прожектор светодиодный 24Вт AM RGB 280мм 12В оправа н/с AISI 316 (HX-WH280-333S) | 15520
HX-R2 | Пульт дистанционного управления для накладного прожектора AM RGB AC12 (HX-R2) | 747
Осветительное оборудование HUGO LAHME
40600050 | Блок питания Hugo Lahme 24В DC для монохромных прожекторов (40600050) | 103984
40600350 | Блок питания Hugo Lahme 24В для 2-х прожекторов LED (40600350) | 37830
501951 | Гермоввод закладной прожектора (гайка) Hugo Lahme только в комп. с 575364 и 577213 (501951) | 873
575364 | Гермоввод закладной прожектора (рез. уплот.) Hugo Lahme только в комп. с 501951 и 577213 (575364) | 776
577213 | Гермоввод закладной прожектора (штуцер резьб.) Hugo Lahme только в комп. с 501951 и 575364 (577213) | 4802
536052 | Диммер для прожекторов Hugo Lahme (536052) | 56163
4250050 | Закладная Hugo Lahme из бронзы для прожектора 50Вт 12В 110мм (плитка) (4250050) | 29779
4250051 | Закладная Hugo Lahme из бронзы для прожектора 50Вт 12В 110мм (плитка) (морская вода) (4250051) | 36763
4100050 | Закладная Hugo Lahme из бронзы для прожектора 300Вт 270мм (плитка) (4100050) | 44523
4100051 | Закладная Hugo Lahme из бронзы для прожектора 300Вт 270мм (плитка) (морская вода) (4100051) | 51216
4266050 | Закладная ниша прожектора Hugo Lahme 146-150мм +шланг для кабеля (универсал) (4266050) | 32980
40600150 | Контроллер Hugo Lahme 200Вт 24В для светодиодных ламп RGB (40600150) | 177219
579507 | Контроллер сенсорный Hugo Lahme RGBW управления освещением 4-зонный 24В (579507) | 36181
4010020 | Коробка распаячная Hugo Lahme из бронзы крышка н/с 115х115мм (4010020) | 29100
576841 | Модуль Hugo Lahme DMX 512 для светодиодных прожекторов RGB 40600150 (576841) | 54417
4251050 | Монтажный комплект закладной прожектора Hugo Lahme 50Вт 110мм (универсал) (4251050) | 7178
4060050 | Монтажный комплект закладной прожектора Hugo Lahme 300Вт 270мм (универсал) (4060050) | 14841
4231000 | Прожектор галогенный 20Вт Hugo Lahme MINI 12В (4231000) | 35211
4231020 | Прожектор галогенный 20Вт Hugo Lahme MINI 12В (4231020) | 51313
4141220 | Прожектор галогенный 2х60Вт Hugo Lahme 12В оправа н/с (4141220) | 98649
4240020 | Прожектор галогенный 50Вт Hugo Lahme 12В оправа н/с (4240020) | 57327
4140220 | Прожектор галогенный 100Вт Hugo Lahme (2х50Вт) 12В н/с (4140220) | 94381
4160020 | Прожектор галогенный 175Вт Hugo Lahme 12В (4160020) | 142299
4130020 | Прожектор галогенный 300Вт Hugo Lahme 12В н/с кабель 2,5м (4130020) | 77406
4130021 | Прожектор галогенный 300Вт Hugo Lahme 12В н/с кабель 2,5м (морская вода) (4130021) | 88949
40400020 | Прожектор светодиодный 8Вт Hugo Lahme 110мм LED 3 бел. хол.24В 6000К к.5м (ниша 4250050) (40400020) | 69840
4.40400221 | Прожектор светодиодный 11Вт Hugo Lahme 110мм LED 4/4 RGBW 24В (морская вода) (4.40400221) | 84972
4.40400220 | Прожектор светодиодный 11Вт Hugo Lahme 110мм LED 4/4 RGBW 24В (ниша 4250050) (4.40400220) | 74011
4.40400420 | Прожектор светодиодный 11Вт Hugo Lahme 110мм LED 4/4 монохр. 24В 3000К (4.40400420) | 74011
4.40500020 | Прожектор светодиодный 11Вт Hugo Lahme 72мм LED 4/4 монохр. 24В 6000К+контргайка 1 1/2" (4.40500020) | 80316
4.40300220 | Прожектор светодиодный 23Вт Hugo Lahme 146мм LED 8/4 RGBW 24В (ниша 4266050) (4.40300220) | 143851
4.40300020 | Прожектор светодиодный 23Вт Hugo Lahme 146мм LED 8/4 монохр. 24В 6000К каб. 5м (4.40300020) | 130174
40300020 | Прожектор светодиодный 24Вт Hugo Lahme Vitalight Power 146мм LED 9 24В 6000К (40300020) | 122705
4.40201220 | Прожектор светодиодный 40Вт Hugo Lahme 270мм LED 16/4 RGBW 24В (4.40201220) | 178577
4.40200420 | Прожектор светодиодный 43Вт Hugo Lahme 146мм LED 16/4 монохр. 24В 3000К (4.40200420) | 150835
4.40200020 | Прожектор светодиодный 43Вт Hugo Lahme 146мм LED 16/4 монохр. 24В 6000К (4.40200020) | 150835
4.40202320 | Прожектор светодиодный 43Вт Hugo Lahme 155мм LED 16/4 белый 24В 4500К (4.40202320) | 160632
4.40201021 | Прожектор светодиодный 43Вт Hugo Lahme 270мм LED 16/4 монохр. 24В 6000К (морская вода) (4.40201021) | 179838
4.44610220 | Прожектор светодиодный 80Вт Hugo Lahme 230мм LED 28/4 RGBW 24В (ниша 4100050) (4.44610220) | 406624
4.40000221 | Прожектор светодиодный 80Вт Hugo Lahme 270мм LED 28/4 RGBW 24В (морская вода) (4.40000221) | 362198
4.40000220 | Прожектор светодиодный 80Вт Hugo Lahme 270мм LED 28/4 RGBW 24В (ниша 4100050) (4.40000220) | 315056
4.40000420 | Прожектор светодиодный 80Вт Hugo Lahme 270мм LED 28/4 бел. теп. 24В 3000К (4.40000420) | 275868
4.40000020 | Прожектор светодиодный 80Вт Hugo Lahme 270мм LED 28/4 монохр. 24В 6000К (4.40000020) | 275868
40000020 | Прожектор светодиодный 80Вт Hugo Lahme 270мм LED 30 монохр. 24В 6000К к.5м (ниша 4100050) (40000020) | 259960
40000050 | Пульт ДУ Hugo Lahme для 40600150 IP65 +беспроводной приемник+ антенна+ кабель (40000050) | 112908
40600250 | Распределитель Hugo Lahme 24В 5-8 светодиодных ламп RGB (40600250) | 14453
533005 | Трансформатор 50Вт Hugo Lahme 220-12В (533005) | 26675
533004 | Трансформатор 100Вт Hugo Lahme 220-12В IP65 (533004) | 34532
575965 | Трансформатор 200Вт Hugo Lahme 235/30В 1 точка подкл. (575965) | 89628
575964 | Трансформатор 400Вт Hugo Lahme 235/30В 2 точки подкл. (575964) | 115042
Осветительное оборудование IML
B-005 | Коробка распаячная IML патр 90мм (2шт.) 3/4" ВР (B-005) | 2328
B-042-L5 | Лампа галогенная 50Вт IML MR 16 12В (B-042-L5) | 4656
MP0903 | Лампа галогенная 100Вт IML PAR 38 12В (MP0903) | 2619
33684-0100 | Оправа н/с прожектора IML MINI B-033-PL (33684-0100) | 3104
33686-0100 | Оправа н/с прожектора IML MINI B-042-L (33686-0100) | 7372
B-031-26 | Оправа н/с прожектора IML STANDART 300Вт (B-031-26) | 15132
B-033-PL | Прожектор галогенный 50Вт IML MINI 12В оправа ABS +каб. 3м без закладной (универсал) (B-033-PL) | 14744
B-042-L | Прожектор галогенный 50Вт IML MINI 12В оправа ABS +каб. 3м закладная (универсал) (B-042-L) | 14550
B-040 | Прожектор галогенный 100Вт IML EXTRA FLAT 12В +каб. 3м (плитка) (B-040) | 12416
B-040-L | Прожектор галогенный 100Вт IML EXTRA FLAT 12В +каб. 3м (универсал) (B-040-L) | 13774
B-032 | Прожектор галогенный 300Вт IML STANDART 12В оправа ABS +каб. 3м+ниша (плитка) (B-032) | 14065
B-039 | Прожектор галогенный 300Вт IML STANDART 12В оправа ABS +каб. 3м+ниша (универсал) (B-039) | 19109
B-032-P | Прожектор галогенный 300Вт IML STANDART 12В оправа н/с +каб. 3м+ниша (плитка) (B-032-P) | 21728
B-039-P | Прожектор галогенный 300Вт IML STANDART 12В оправа н/с +каб. 3м+ниша (универсал) (B-039-P) | 30361
B-040-L32 | Светофильтр желтый IML EXTRA FLAT (B-040-L32) | 1407
B-031-25 | Светофильтр желтый IML STANDART (B-031-25) | 1455
B031-25 | Светофильтр желтый IML STANDART (B031-25) | 1455
B-040-L33 | Светофильтр зеленый IML EXTRA FLAT (B-040-L33) | 1407
B-031-24 | Светофильтр зеленый IML STANDART (B-031-24) | 1455
B-040-L31 | Светофильтр красный IML EXTRA FLAT (B-040-L31) | 1407
B-031-22 | Светофильтр красный IML STANDART (B-031-22) | 1455
B-040-L3 | Светофильтр прозрачный IML EXTRA FLAT (B-040-L3) | 1407
B-042-L21 | Светофильтр прозрачный IML MINI (B-042-L21) | 2037
B-031-23 | Светофильтр синий IML STANDARD (B-031-23) | 1455
PS-0721 | Трансформатор 130Вт IML (PS-0721) | 11252
PS-0722 | Трансформатор 300Вт IML (PS-0722) | 20661
PS-0723 | Трансформатор 600Вт IML (PS-0723) | 28033
CAB001 | Шланг гибкий кабельный IML L=1м 3/4" (CAB001) | 776
Осветительное оборудование LASWIM
WL-LED-YAQ02 | Контроллер Laswim для 6 светодиодных ламп (WL-LED-YAQ02) | 9700
CL-CTR-RM-SWITCH | Контроллер для светодиодных ламп 1000Вт 220В IP65 (CL-CTR-RM-SWITCH) | 7760
WLPARLED546HC | Лампа светодиодная 24Вт Laswim 12В RGBW PAR546 (WLPARLED546HC) | 12610
WL-PAR-LED036PC | Лампа светодиодная 36Вт Laswim 12В RGBW PAR56 36 leds (WL-PAR-LED036PC) | 13580
WL-BPE100 | Прожектор галогенный 100Вт Laswim накладной 230мм 12В оправа н/с (плитка) (WL-BPE100) | 2377
WL-BPS100 | Прожектор галогенный 100Вт Laswim накладной 260мм 12В оправа ABS (плитка) (WL-BPS100) | 2231
WL-QMC-LED072HC | Прожектор светодиодный 6Вт Laswim RGB 72 leds 12В (плитка) (WL-QMC-LED072HC) | 6984
WL-PSB-LEDM024PC | Прожектор светодиодный 24Вт Laswim LED накладной 12В (плитка) (WL-PSB-LEDM024PC) | 8197
WL-FSBY100 | Трансформатор 100Вт Laswim IP44 (WL-FSBY100) | 5723
WL-FSBY150 | Трансформатор 150Вт Laswim IP44 (WL-FSBY150) | 5723
WL-FSBY300 | Трансформатор 300Вт Laswim IP44 (WL-FSBY300) | 9312
Осветительное оборудование NINGBO
403024-12VWW | Лампа светодиодная 52Вт AM White PAR56 12V (403024-12VWW) | 11834
09 Оборудование для нагрева воды
Запчасти для электронагревателей Max Dapra
110968 | Датчик от перегрева Max Dapra 50°С (110968) | 10088
110952 | Датчик потока с уплотнительным кольцом для Max Dapra D-EWT-EV (110952) | 18527
113520 | Датчик потока с уплотнительным кольцом для Max Dapra D-EWT-N (113520) | 20467
123007 | Корпус н/с электронагревателя 6-9кВт Max Dapra (123007) | 35987
114005 | Корпус пластиковый электронагревателя 6-9кВт Max Dapra (114005) | 9603
114006 | Корпус пластиковый электронагревателя 12-15кВт Max Dapra (114006) | 12028
114007 | Корпус пластиковый электронагревателя 18кВт Max Dapra (114007) | 14356
114003 | Муфта корпуса промежуточная пластикового электронагревателя Max Dapra (114003) | 3104
100809 | Муфта пластиковых электронагревателей и теплообменников Max Dapra (100809) | 3298
112902 | Муфта под вклейку D=50мм для Max Dapra D-EWT-EV (112902) | 1746
110959 | Муфта под вклейку D=50х3/4" для Max Dapra D-EWT-EV (110959) | 2425
110926 | Термостат для электрического нагревателя 0-40°С Max Dapra (110926) | 14744
110913 | ТЭН электрический 3кВт к Max Dapra D-EWT-EV инколой (110913) | 40546
100228 | ТЭН электрический 3кВт к Max Dapra D-EWT-Ti титан (100228) | 64699
110914 | ТЭН электрический 6кВт к Max Dapra D-EWT-EV инколой (110914) | 43359
100229 | ТЭН электрический 6кВт к Max Dapra D-EWT-Ti титан (100229) | 68967
113526 | ТЭН электрический 8кВт к Max Dapra X-EWT 2.0 24 инколой (113526) | 28324
110915 | ТЭН электрический 9кВт к Max Dapra D-EWT-EV инколой (110915) | 45978
100230 | ТЭН электрический 9кВт к Max Dapra D-EWT-Ti титан (100230) | 80219
110916 | ТЭН электрический 12кВт к Max Dapra D-EWT-EV инколой (110916) | 48694
100231 | ТЭН электрический 12кВт к Max Dapra D-EWT-Ti титан (100231) | 84390
113521 | ТЭН электрический 12кВт к Max Dapra X-EWT 2.0 36 инколой (113521) | 49858
110917 | ТЭН электрический 15кВт к Max Dapra D-EWT-EV инколой (110917) | 51410
113522 | ТЭН электрический 15кВт к Max Dapra X-EWT 2.0 45 инколой (113522) | 52477
110918 | ТЭН электрический 18кВт к Max Dapra D-EWT-EV инколой (110918) | 54029
100232 | ТЭН электрический 18кВт к Max Dapra D-EWT-Ti титан (100232) | 100686
113523 | ТЭН электрический 18кВт к Max Dapra X-EWT 2.0 54 инколой (113523) | 57715
113524 | ТЭН электрический 24кВт к Max Dapra X-EWT 2.0 72 инколой (113524) | 68094
Запчасти для электронагревателей Pahlen
632000 | Датчик потока 230В 10А Pahlen к водонагревателю в пластиковом корпусе (632000) | 10573
127144V400 | ТЭН электрический 3кВт Pahlen к водонагревателю (127144V400) | 22310
632120 | ТЭН электрический 3кВт Pahlen к водонагревателю в пластиковом корпусе с прокладкой (632120) | 30555
127344V400 | ТЭН электрический 6кВт Pahlen к водонагревателю (127344V400) | 22601
127544V400 | ТЭН электрический 9кВт Pahlen к водонагревателю (127544V400) | 25123
127754V400 | ТЭН электрический 15кВт Pahlen к водонагревателю (127754V400) | 25705
Принадлежности для теплообменников (датчики и насосы перекачки теплоносителя)
FF82 | Датчик потока Fantini FF82 1" НР (FF82) | 31137
YOS 40/6-130 | Насос Glong для перекачки теплоносителя 25-60 1" (YOS 40/6-130) | 14550
Накидные муфты GEMAS
133454 | Накидная муфта Gemas ПВХ-латунь 50мм x 1 1/2" ВР (для титана) (133454) | 4656
133474 | Накидная муфта Gemas ПВХ-латунь 50мм х1 1/2" НР (133474) | 5141
133455 | Накидная муфта Gemas ПВХ-латунь 63мм x 2" ВР (для титана) (133455) | 7857
133475 | Накидная муфта Gemas ПВХ-латунь 63мм x 2" НР (133475) | 8051
Накидные муфты POLYPIPE
RGRBBG050F | Накидная муфта Polypipe ПВХ-латунь 50мм x 1 1/2" ВР (для титана) (RGRBBG050F) | 8148
113907 | Накидная муфта Polypipe ПВХ-латунь 50мм х1 1/2" НР (113907) | 8633
RGRBNG050F | Накидная муфта Polypipe ПВХ-латунь 50мм х1 1/2" НР (RGRBNG050F) | 8633
RGRBBG063G | Накидная муфта Polypipe ПВХ-латунь 63мм x 2" ВР (для титана) (RGRBBG063G) | 10476
113906 | Накидная муфта Polypipe ПВХ-латунь 63мм x 2" НР (113906) | 10961
RGRBNG063G | Накидная муфта Polypipe ПВХ-латунь 63мм x 2" НР (RGRBNG063G) | 10961
RGRBNG075H | Накидная муфта Polypipe ПВХ-латунь 75мм x 2 1/2" НР (RGRBNG075H) | 20661
Соленоидный клапаны SANLIXIN
SLP1DF02E1J40 | Соленоидный клапан Sanlixin 1 1/2" норм закрытый (SLP1DF02E1J40) | 14453
SLP1DF02E1G25 | Соленоидный клапан Sanlixin 1" норм закрытый (SLP1DF02E1G25) | 7469
SLP1DF02E1K50 | Соленоидный клапан Sanlixin 2" норм закрытый (SLP1DF02E1K50) | 21631
SLP1DF02E1E20 | Соленоидный клапан Sanlixin 3/4" норм закрытый (SLP1DF02E1E20) | 5044
Теплообменники BOWMAN
5030-1 | Крышка торцевая Bowman с муфтой (серия теплообменников 5113) (2шт.) (5030-1) | 16102
5095-1TNP | Пучок труб (медь-никель) для теплообменника Bowman EC080-5113-1C (5095-1TNP) | 36860
5095-2TNP | Пучок труб (медь-никель) для теплообменника Bowman EC100-5113-2C (5095-2TNP) | 44814
5095-3TNP | Пучок труб (медь-никель) для теплообменника Bowman EC120-5113-3C (5095-3TNP) | 56260
5090-2TN1P | Пучок труб (медь-никель) для теплообменника Bowman FG100-5115-2C (5090-2TN1P) | 162378
3448-3TN1B | Пучок труб (медь-никель) для теплообменника Bowman GK190-5117-3C (3448-3TN1B) | 335232
3447-2TN1B | Пучок труб (медь-никель) для теплообменника Bowman GL140-3708-2C (3447-2TN1B) | 188956
5096-2TIP | Пучок труб (титан) для теплообменника Bowman EC100-5114-2Т (5096-2TIP) | 134830
5095-3TIP | Пучок труб (титан) для теплообменника Bowman ЕС120-5113-3Т (5095-3TIP) | 81868
OS63NT | Резиновое уплотнение пучка труб Bowman (серия теплообменников 3708) (OS63NT) | 3153
AN12NT | Резиновое уплотнение пучка труб Bowman (серия теплообменников 5113) (AN12NT) | 1213
OS46NT | Резиновое уплотнение пучка труб Bowman (серия теплообменников 5114) (OS46NT) | 1601
OS52NT | Резиновое уплотнение пучка труб Bowman (серия теплообменников 5115) (OS52NT) | 2425
EC080-5113-1C | Теплообменник 20кВт Bowman пучок труб медно-никелевый сплав +соед. муфты (EC080-5113-1C) | 43456
EC080-5113-1S | Теплообменник 25кВт Bowman пучок труб н/с +соед. муфты (EC080-5113-1S) | 47627
EC080-5113-1T | Теплообменник 25кВт Bowman пучок труб титан +соед. муфты (EC080-5113-1T) | 61013
EC100-5113-2C | Теплообменник 40кВт Bowman пучок труб медно-никелевый сплав +соед. муфты (EC100-5113-2C) | 52768
EC100-5113-2S | Теплообменник 50кВт Bowman пучок труб н/с +соед. муфты (EC100-5113-2S) | 58200
EC100-5113-2T | Теплообменник 50кВт Bowman пучок труб титан +соед. муфты (EC100-5113-2T) | 75272
EC120-5113-3C | Теплообменник 70кВт Bowman пучок труб медно-никелевый сплав +соед. муфты (EC120-5113-3C) | 66348
EC160-5113-5C | Теплообменник 75кВт Bowman для тепл. насоса пучок труб медно-ник. спл.+соед. муфты (EC160-5113-5C) | 105051
EC120-5113-3S | Теплообменник 80кВт Bowman пучок труб н/с +соед. муфты (EC120-5113-3S) | 71004
EC120-5113-3T | Теплообменник 80кВт Bowman пучок труб титан +соед. муфты (EC120-5113-3T) | 96709
FC100-5114-2C | Теплообменник 100кВт Bowman пучок труб медно-никелевый сплав +соед. муфты (FC100-5114-2C) | 121929
FC100-5114-2S | Теплообменник 110кВт Bowman пучок труб н/с +соед. муфты (FC100-5114-2S) | 126876
FC100-5114-2T | Теплообменник 110кВт Bowman пучок труб титан +соед. муфты (FC100-5114-2T) | 158983
FC160-5114-5S | Теплообменник 130кВт Bowman для тепл. насоса пучок труб н/с +соед. муфты (FC160-5114-5S) | 208841
FG100-5115-2C | Теплообменник 170кВт Bowman пучок труб медно-никелевый сплав (FG100-5115-2C) | 191672
FG100-5115-2S | Теплообменник 190кВт Bowman пучок труб н/с +соед. муфты (FG100-5115-2S) | 211266
FG100-5115-2T | Теплообменник 190кВт Bowman пучок труб титан (FG100-5115-2T) | 289933
GL140-3708-2C | Теплообменник 300кВт Bowman пучок труб медно-никелевый сплав (нужны RGRBNG090I 2шт) (GL140-3708-2C) | 288284
FG160-5115-5S | Теплообменник 300кВт Bowman пучок труб н/с (FG160-5115-5S) | 320294
FG160-5115-5T | Теплообменник 300кВт Bowman пучок труб титан (FG160-5115-5T) | 478986
GL140-3708-2T | Теплообменник 320кВт Bowman пучок труб титан (GL140-3708-2T) | 728276
GK190-5117-3C | Теплообменник 556кВт Bowman пучок труб медно-никелевый сплав (GK190-5117-3C) | 473263
GK190-5117-3T | Теплообменник 630кВт Bowman пучок труб титан (GK190-5117-3T) | 1284765
JK190-5118-3 | Теплообменник 780кВт Bowman пучок труб медно-никелевый сплав (JK190-5118-3) | 686760
JK190-5118-3T | Теплообменник 960кВт Bowman пучок труб титан (JK190-5118-3T) | 1975599
PK190-5119-3 | Теплообменник 1055кВт Bowman пучок труб медно-никелевый сплав (PK190-5119-3) | 1193876
PK190-5119-3T | Теплообменник 1170кВт Bowman пучок труб титан (PK190-5119-3T) | 3175101
Теплообменники LASWIM
MF-80 | Теплообменник 28кВт Laswim MF-80 вертикальный н/с (MF-80) | 16684
MF-135 | Теплообменник 40кВт Laswim MF-135 вертикальный н/с (MF-135) | 19303
MF-200 | Теплообменник 60кВт Laswim MF-200 вертикальный н/с (MF-200) | 24153
MF-260 | Теплообменник 75кВт Laswim MF-260 вертикальный н/с (MF-260) | 29973
MF-400 | Теплообменник 120кВт Laswim MF-400 вертикальный н/с (MF-400) | 41128
Теплообменники Max Dapra
100119 | Теплообменник 14кВт Max Dapra D-HWT 12 корпус н/с спираль н/с AISI 316 (100119) | 38897
100124 | Теплообменник 14кВт Max Dapra D-HWT 12 корпус н/с спираль н/с AISI 316 (100124) | 38897
100801 | Теплообменник 25кВт Max Dapra D-KWT-AISI 25 корпус пластик гофр.спираль н/с (100801) | 35114
100125 | Теплообменник 28кВт Max Dapra D-HWT 24 корпус н/с спираль н/с AISI 316 (100125) | 43165
100101 | Теплообменник 42кВт Max Dapra D-HWT 35 корпус н/с спираль н/с AISI 316 (100101) | 54611
100126 | Теплообменник 42кВт Max Dapra D-HWT 35 корпус н/с спираль н/с AISI 316 (100126) | 54611
100136 | Теплообменник 42кВт Max Dapra D-TWT 35 корпус титан спираль титан (100136) | 123481
100802 | Теплообменник 46кВт Max Dapra D-KWT-AISI 45 корпус пластик гофр.спираль н/с (100802) | 40837
100121 | Теплообменник 63кВт Max Dapra D-HWT 54 корпус н/с спираль н/с AISI 316 (100121) | 71877
100127 | Теплообменник 63кВт Max Dapra D-HWT 54 корпус н/с спираль н/с AISI 316 (100127) | 71877
100102 | Теплообменник 84кВт Max Dapra D-HWT 65 корпус н/с спираль н/с AISI 316 (100102) | 75660
100128 | Теплообменник 84кВт Max Dapra D-HWT 65 корпус н/с спираль н/с AISI 316 (100128) | 75660
100137 | Теплообменник 84кВт Max Dapra D-TWT 65 корпус титан спираль титан (100137) | 162087
100803 | Теплообменник 91кВт Max Dapra D-KWT-AISI 85 корпус пластик гофр.спираль н/с (100803) | 54902
100804 | Теплообменник 126кВт Max Dapra D-KWT-AISI 105 корпус пластик гофр. спираль н/с (100804) | 106894
100138 | Теплообменник 126кВт Max Dapra D-TWT 93 корпус титан спираль титан (100138) | 276450
100103 | Теплообменник 133кВт Max Dapra D-HWT 93 корпус н/с спираль н/с AISI 316 (100103) | 131920
100129 | Теплообменник 133кВт Max Dapra D-HWT 93 корпус н/с спираль н/с AISI 316 (100129) | 131920
100140 | Теплообменник 154кВт Max Dapra D-TWT 115 корпус титан спираль титан (100140) | 372092
100104 | Теплообменник 175кВт Max Dapra D-HWT 122 корпус н/с спираль н/с AISI 316 (100104) | 204961
100130 | Теплообменник 175кВт Max Dapra D-HWT 122 корпус н/с спираль н/с AISI 316 (100130) | 204961
100131 | Теплообменник 259кВт Max Dapra D-HWT 182 корпус н/с спираль н/с AISI 316 (100131) | 250551
101204 | Термостат аналоговый Max Dapra 0-40°С (101204) | 17072
Электрические нагреватели Max Dapra
100251 | Электронагреватель 1,5кВт Max Dapra D-EWT-EV 1,5 корпус н/с AISI 316 ТЭН инколой 400В (100251) | 69937
101901 | Электронагреватель 1,5кВт Max Dapra D-EWT-EV 1,5 корпус н/с AISI 316 ТЭН инколой 400В (101901) | 69937
100274 | Электронагреватель 1,5кВт Max Dapra D-EWT-N 1,5 корпус пластик ТЭН инколой 400В (100274) | 41516
100252 | Электронагреватель 3кВт Max Dapra D-EWT-EV 3 корпус н/с AISI 316 ТЭН инколой 400В (100252) | 75563
101902 | Электронагреватель 3кВт Max Dapra D-EWT-EV 3 корпус н/с AISI 316 ТЭН инколой 400В (101902) | 75563
100275 | Электронагреватель 3кВт Max Dapra D-EWT-N 3 корпус пластик ТЭН инколой 400В (100275) | 42486
100281 | Электронагреватель 3кВт Max Dapra D-EWT-N 3 корпус пластик ТЭН титан (100281) | 87300
100253 | Электронагреватель 6кВт Max Dapra D-EWT-EV 6 корпус н/с AISI 316 ТЭН инколой 400В (100253) | 79152
101903 | Электронагреватель 6кВт Max Dapra D-EWT-EV 6 корпус н/с AISI 316 ТЭН инколой 400В (101903) | 79152
100276 | Электронагреватель 6кВт Max Dapra D-EWT-N 6 корпус пластик ТЭН инколой 400В (100276) | 43456
100282 | Электронагреватель 6кВт Max Dapra D-EWT-N 6 корпус пластик ТЭН титан (100282) | 88755
100254 | Электронагреватель 9кВт Max Dapra D-EWT-EV 9 корпус н/с AISI 316 ТЭН инколой (100254) | 80316
101904 | Электронагреватель 9кВт Max Dapra D-EWT-EV 9 корпус н/с AISI 316 ТЭН инколой (101904) | 80316
100277 | Электронагреватель 9кВт Max Dapra D-EWT-N 9 корпус пластик ТЭН инколой (100277) | 44426
100283 | Электронагреватель 9кВт Max Dapra D-EWT-N 9 корпус пластик ТЭН титан (100283) | 95642
100255 | Электронагреватель 12кВт Max Dapra D-EWT-EV 12 корпус н/с AISI 316 ТЭН инколой (100255) | 81674
101905 | Электронагреватель 12кВт Max Dapra D-EWT-EV 12 корпус н/с AISI 316 ТЭН инколой (101905) | 81674
100278 | Электронагреватель 12кВт Max Dapra D-EWT-N 12 корпус пластик ТЭН инколой (100278) | 45881
100284 | Электронагреватель 12кВт Max Dapra D-EWT-N 12 корпус пластик ТЭН титан (100284) | 97000
101906 | Электронагреватель 15кВт Max Dapra D-EWT-EV 15 корпус н/с AISI 316 ТЭН инколой (101906) | 83226
100279 | Электронагреватель 15кВт Max Dapra D-EWT-N 15 корпус пластик ТЭН инколой (100279) | 47336
100257 | Электронагреватель 18кВт Max Dapra D-EWT-EV 18 корпус н/с AISI 316 ТЭН инколой (100257) | 85845
101907 | Электронагреватель 18кВт Max Dapra D-EWT-EV 18 корпус н/с AISI 316 ТЭН инколой (101907) | 85845
100280 | Электронагреватель 18кВт Max Dapra D-EWT-N 18 корпус пластик ТЭН инколой (100280) | 49276
100285 | Электронагреватель 18кВт Max Dapra D-EWT-N 18 корпус пластик ТЭН титан (100285) | 109804
100237 | Электронагреватель 18кВт Max Dapra D-EWT-Ti 18 корпус титан ТЭН титан (100237) | 126003
101502 | Электронагреватель 24кВт Max Dapra X-EWT 2.0 24 корпус пластик ТЭН инколой цифр.терм. прес. (101502) | 287993
101504 | Электронагреватель 36кВт Max Dapra X-EWT 2.0 36 корпус пластик ТЭН инколой цифр.терм. прес. (101504) | 356378
101505 | Электронагреватель 45кВт Max Dapra X-EWT 2.0 45 корпус пластик ТЭН инколой цифр.терм. прес. (101505) | 369958
101506 | Электронагреватель 54кВт Max Dapra X-EWT 2.0 54 корпус пластик ТЭН инколой цифр.терм. прес. (101506) | 393432
101507 | Электронагреватель 60кВт Max Dapra X-EWT 2.0 60 корпус пластик ТЭН инколой цифр.терм. прес. (101507) | 441738
101508 | Электронагреватель 72кВт Max Dapra X-EWT 2.0 72 корпус пластик ТЭН инколой цифр.терм. прес. (101508) | 460944
100201 | Электронагреватель воздуха 1,5кВт Max Dapra D-EWT-L 1,5 проточ. корпус н/с ТЭН н/с AISI 321 (100201) | 67415
10 Тепловые насосы PHNIX
008-P-MHIII | Тепловой насос 4,0кВт MINI PHNIX 230В (008-P-MHIII) | 67900
010-P-MHIII | Тепловой насос 5,0кВт MINI PHNIX 230В (010-P-MHIII) | 81092
PASRW015 | Тепловой насос 5,4кВт PHNIX 230В (PASRW015) | 121832
015-BP12 | Тепловой насос 7,0кВт PHNIX 230В (015-BP12) | 150350
015-P-BP6-X | Тепловой насос 7,1кВт PHNIX 230В (015-P-BP6-X) | 207968
020-P-BP6-X | Тепловой насос 9,5кВт PHNIX 230В (020-P-BP6-X) | 224264
030-BP12 | Тепловой насос 11,5кВт PHNIX 230В (030-BP12) | 172272
030-P-BP6-X | Тепловой насос 13,0кВт PHNIX 230В (030-P-BP6-X) | 230666
035-BP12 | Тепловой насос 13,2кВт PHNIX 230В (035-BP12) | 202148
040-BP12 | Тепловой насос 15,5кВт PHNIX 230В (040-BP12) | 225525
040-P-BP6-X | Тепловой насос 17,8кВт PHNIX 230В (040-P-BP6-X) | 290321
050-BP12 | Тепловой насос 18,4кВт PHNIX 230В (050-BP12) | 243276
050-P-BP6-X | Тепловой насос 20,0кВт PHNIX 230В (050-P-BP6-X) | 354923
11 Осушители воздуха
Запчасти для осушителей PHNIX
31403-770002 | Cтекло фронтальное осушителя PHNIX PCF-2.2BD (31403-770002) | 14744
20000-320068 | Датчик влажности осушителя PHNIX (20000-320068) | 3492
Осушители PHNIX
PCF-2.2BD-B | Осушитель PHNIX 2.2 кг(л)/ч (PCF-2.2BD-B) | 183330
PCF-2.2BD | Осушитель PHNIX 2.2 кг(л)/ч (PCF-2.2BD) | 173436
PCF-2.2BD-W | Осушитель PHNIX 2.2 кг(л)/ч белый (PCF-2.2BD-W) | 183330
PCF-3.0BD | Осушитель PHNIX 3.0 кг(л)/ч (PCF-3.0BD) | 197783
PCF-3.5BD-B | Осушитель PHNIX 3.5 кг(л)/ч (PCF-3.5BD-B) | 204767
PCF-3.5BD-W | Осушитель PHNIX 3.5 кг(л)/ч белый (PCF-3.5BD-W) | 204767
PCF-4.3BD | Осушитель PHNIX 4.3 кг(л)/ч (PCF-4.3BD) | 229017
PCF-4.5BD-B | Осушитель PHNIX 4.5 кг(л)/ч (PCF-4.5BD-B) | 247932
PCF-4.5BD-W | Осушитель PHNIX 4.5 кг(л)/ч белый (PCF-4.5BD-W) | 247932
12 Оборудование для обеззараживания воды
Дозация хим. реаг. (баки/емкости)
ДК100КЗ | Бак для реагентов 100л с крышкой и заглушкой Россия (ДК100КЗ) | 16296
Запчасти STEIEL
80820005 | Держатель электрода Steiel S92 1/2" (80820005) | 2910
80610258 | Измерительная ячейка Steiel SD-E на два электрода рН и Rx (80610258) | 44717
80090095 | Калибровочный раствор Steiel pH4 90мл (80090095) | 1989
80090096 | Калибровочный раствор Steiel pH7 90мл (80090096) | 1989
80190091 | Калибровочный раствор Steiel Rx220 mV 90мл (80190091) | 2474
97003020/PKT | Клапан заборный Steiel PVDF с фильтром для дозирующих устройств (97003020/PKT) | 4171
36306592 | Кран шаровой Steiel 1/2" M/F (36306592) | 2183
97000504 | Кронштейн для крепления дозирующего насоса Steiel PROXIMA (97000504) | 6790
37004075 | Резиновое уплотнение для цанги зажимной Steiel 1/2" (37004075) | 519
36502103 | Трубка всасывающая для насосов-дозаторов Steiel PVC 4x6мм бухта 100м (36502103) | 418
36501003 | Трубка напорная для насосов-дозаторов Steiel PE 4x6мм бухта 100м (36501003) | 418
36501008 | Трубка полиэтиленовая Steiel PE 6х8мм бухта 100м (36501008) | 471
80810011 | Фильтр грубой очистки Steiel SF17-B с держателем на один электрод (80810011) | 16102
97000160 | Цанга зажимная Steiel 1/2" для трубки ПВХ 8х12мм (97000160) | 1504
97000164 | Цанга зажимная Steiel 1/2" с резиновым уплотнением для трубки 6х8мм (97000164) | 1940
80094111 | Электрод pH корпус пластик кабель 1м для Steiel EF300 pH/Rx, EF162 и EF300 pH/Cl (80094111) | 16781
80094101 | Электрод pH корпус пластик кабель 1м для Steiel PNL EF214 (80094101) | 16781
80094112 | Электрод pH корпус пластик кабель 2,5м для Steiel EF110/158/263/264/265 (80094112) | 16781
80194111 | Электрод Rx корпус пластик кабель 1м для Steiel EF300 pH/Rx (80194111) | 18139
80194101 | Электрод Rx корпус пластик кабель 1м для Steiel PNL EF214 (80194101) | 18139
80194112 | Электрод Rx корпус пластик кабель 2,5м для Steiel EF110/158/263/264/265 (80194112) | 18139
Запчасти для дозирующих насосов EF106/EF110/EF263/EF265/POOL-TIMER
97002012/SLV | Инжектор впрыска 1/2" 4x6 для Steiel EF265/EF110/POOL TIMER (97002012/SLV) | 2910
96000331 | Мотор-редуктор для Steiel EF265 (насос 1,5 л/ч) (96000331) | 15035
96000333 | Мотор-редуктор для Steiel EF265 (насос 4 л/ч) (96000333) | 15520
96000334 | Мотор-редуктор для Steiel EF265 (насос 6 л/ч) (96000334) | 15035
96000303 | Мотор-редуктор для насосa Steiel EF110 (96000303) | 11834
96000232 | Перистальтическая трубка для Steiel EF265/POOL TIMER (96000232) | 2619
96000201 | Перистальтическая трубка для насоса Steiel EF110 (96000201) | 2619
95890201 | Перистальтический насос 1,5 л/ч для Steiel EF265 (95890201) | 16296
95890204 | Перистальтический насос 6 л/ч для Steiel EF265 (95890204) | 17557
95900303 | Перистальтический насос для Steiel EF110 (95900303) | 13095
95890203 | Перистальтический насос для Steiel EF265/POOL TIMER (95890203) | 18139
77010130/AQM | Плата управления для контроллера Steiel EF265 pH/Rx (77010130/AQM) | 41904
96000401 | Ролики для перистальтических насосов Steiel EF110 (96000401) | 3589
96000411 | Ролики для перистальтических насосов контроллера Steiel EF265/POOL TIMER (96000411) | 4268
Запчасти для дозирующих насосов EF150/EF155/EF158/EF264/EF300ph-Rx
97002100/SGV | Дозирующая головка PP насоса в сборе для Steiel EF150 2л/ч (97002100/SGV) | 15520
97002100/PGV | Дозирующая головка PVDF насоса в сборе для Steiel EF150 2л/ч (97002100/PGV) | 22989
97002101/PGV | Дозирующая головка PVDF насоса в сборе для Steiel EF150/158/162/163/300 (97002101/PGV) | 22989
97000222/SGV | Дозирующая головка насоса Steiel EF155 в сборе (97000222/SGV) | 22407
97000223 | Дозирующая головка насоса Steiel EF155 в сборе (97000223) | 22407
97003030/PKT | Инжектор впрыска PVDF 1/2" 4x6 для Steiel EF150/155/158/162/163/300 (97003030/PKT) | 5869
99781311 | Клапаны головки насоса Steiel EF155 (99781311) | 4462
97000494 | Крышка дозирующая головка насоса Steiel EF155 (97000494) | 12610
77010150 | Плата управления для Steiel EF155 (77010150) | 26287
77010120/AQM | Плата управления для контроллера Steiel EF300 pH/Rx (77010120/AQM) | 41904
37000008 | Уплотнительная прокладка плоская под дозирующую головку контроллера Steiel EF300 (37000008) | 612
97002020 | Фланец+диафрагма+уплотнительное кольцо для Steiel EF150 2л/ч (97002020) | 6887
97002021 | Фланец+диафрагма+уплотнительное кольцо для Steiel EF150/300/PNL EF162+EF163 (97002021) | 6887
97000435 | Фланец+диафрагма+уплотнительное кольцо для Steiel EF155 (97000435) | 16005
97002131 | Электромагнит для насоса Steiel EF150 10л/ч (97002131) | 19691
97002130 | Электромагнит для насоса Steiel EF150 2л/ч (97002130) | 19691
97002048 | Электромагнит для насоса Steiel EF150 4л/ч (97002048) | 19691
97000395 | Электромагнит для насоса Steiel EF155 (97000395) | 29003
Запчасти для контроллеров EF300 pH/Cl, EF162/163 и EF207/214
54500010 | Датчик потока для Steiel EF214/EF160/PSP (54500010) | 15035
54500009 | Датчик потока для Steiel EF300/EF265 (54500009) | 15035
80390013 | Датчик температуры Steiel 1/2" кабель 0,75м (80390013) | 15617
80610130 | Измерительная ячейка Steiel CLE12-ACL с амперометрическим датчиком (80610130) | 220190
80710034 | Картридж фильтра грубой очистки Steiel SF17-B (80710034) | 2765
97002000/PGV | Клапаны (2шт.) дозирующей головки PVDF насосов Steiel EF150/158/162/163/300 (97002000/PGV) | 13580
80509915 | Комплект монтажный Steiel KIT В 6x8мм (80509915) | 26287
80610110 | Комплект стеклянных шариков Steiel Kit-sfere/CLE для амперометрической ячейки хлора (80610110) | 5917
773300200 | Плата управления для Steiel EF162E pH/Rx (773300200) | 33659
773400202 | Плата управления для Steiel EF163E Cl (773400202) | 36181
77010134/AQM | Плата управления контроллера Steiel PNL EF300 pH/CL (77010134/AQM) | 50149
77010440/AQM | Плата управления с дисплеем T/pH/Rx/CLE12 для контроллера Steiel EF214 (77010440/AQM) | 153745
806200001 | Разделитель сигнала контроллера Steiel EF162/163 (806200001) | 19594
80610115 | Электрод CLE12-SENS медно-платиновый кабель 1м для Steiel EF163/214/300 pH/Cl (до 70°) (80610115) | 123966
Запчасти для фотометрических контроллеров STEIEL
36305191 | Держатель трубки Steiel 8х12 1/4" 90° (36305191) | 1504
77009525 | Кабель для платы контроллеров Steiel МСО 07/3 и МСО 07/5 (77009525) | 43650
80509910 | Клапан соленоидный для контроллеров Steiel МСО14/4 и МСО14/5 (80509910) | 13095
77621100/AQM | Комплект электронных плат для фотометрического контроллера Steiel MCO14 (77621100/AQM) | 180032
36306590 | Кран шаровой Steiel 1/4" ВР/НР (36306590) | 3298
96000116 | Крышка белая реагента 1 с датчиком уровня контроллеров Steiel МСО14/4 и МСО14/5 (96000116) | 12513
96000121 | Крышка черная реагента 2 с датчиком уровня контроллеров Steiel МСО14/4 и МСО14/5 (96000121) | 12513
80509901 | Миксер для контроллеров Steiel МСО14/4 и МСО14/5 (80509901) | 25220
96000200 | Перистальтическая трубка 1,6х4,8 0,2 л/ч для насоса Steiel EF100 (96000200) | 2425
80509912 | Перистальтический насос EF100 для контроллеров Steiel MC014/4 и MC014/5 (80509912) | 15617
80090103 | Реагент №1 DPD1 для определения свободного хлора 1л RCO-R1 Steiel (80090103) | 6790
80090104 | Реагент №2 DPD1 для определения свободного хлора 1л RCO-R2 Steiel (80090104) | 7760
80090105 | Реагент №3 DPD3 для определения общего хлора 0,5л RCO-R3 Steiel (80090105) | 6790
96000400 | Ролики для перистальтического насоса фотометрического контроллера Steiel (96000400) | 3589
70109069 | Фильтрующий элемент для контроллеров Steiel МСО14/4 и МСО14/5 (70109069) | 2425
Запчасти WIMACA
Запчасти для УФ установок
HOU0004 | Корпус н/с для УФ установок Filtreau мощностью 40/80/120Вт (HOU0004) | 50634
RLB0001 | Лампа запасная для Filtreau Pool Basic 16Вт (RLB0001) | 6305
RLB0002 | Лампа запасная для Filtreau Pool Basic 40Вт (RLB0002) | 8148
RLB0003 | Лампа запасная для Filtreau Pool Basic 80Вт (RLB0003) | 11349
RLS0001 | Лампа запасная для Filtreau Select 40Вт (RLS0001) | 9894
RLS0002 | Лампа запасная для Filtreau Select 80Вт (RLS0002) | 12998
RLS0003 | Лампа запасная для Filtreau Select 120Вт Amalgam (RLS0003) | 27451
3001059 | Муфта подсоединения Filtreau D=63мм +гайка+адаптер+уплотнение (3001059) | 3492
QS0002 | Чехол кварцевый для ламп Filtreau Pool Basic 40/80Вт и Filtreau Select 40/80/120Вт Amalgam (QS0002) | 8051
QS0001 | Чехол кварцевый для лампы Filtreau Pool Basic 16Вт (QS0001) | 6596
EPB0004 | Электропускатель для Filtreau Pool Basic 16Вт (EPB0004) | 19303
EPB0005 | Электропускатель для Filtreau Pool Basic 40Вт (EPB0005) | 18624
EPB0006 | Электропускатель для Filtreau Pool Basic 80Вт (EPB0006) | 19497
EPS0001 | Электропускатель для Filtreau Select 40Вт (EPS0001) | 26481
EPS0002 | Электропускатель для Filtreau Select 80Вт (EPS0002) | 27742
EPS0003 | Электропускатель для Filtreau Select 120Вт Amalgam (EPS0003) | 42389
Запчасти для дозирующей техники OSF
310.000.0801 | Буферный раствор OSF (набор для pH и Rx) (310.000.0801) | 5626
226.040.1250 | Датчик хлора амперометрический для OSF MRD-3 (226.040.1250) | 108446
209.000.4861 | Запасная фильтров. сетка н/с на анализ воды фильтра станции OSF WATERFRIEND exclusiv (209.000.4861) | 1649
109.010.2840 | Запасной кран OSF для проточной измерительной ячейки (109.010.2840) | 5432
226.040.1255 | Запасной медный электрод OSF для датчика хлора (226.040.1255) | 10670
221.103.0178 | Запасной шланг для дозирующих насосов с креплением станция OSF WATERFRIEND exclusiv (221.103.0178) | 9894
221.103.0177 | Запасной шланг для дозирующих насосов станция OSF WATERFRIEND exclusiv (221.103.0177) | 4656
126.040.1125 | Измерительная ячейка OSF для станции MRD-3 (126.040.1125) | 16393
212.060.0720 | Инжектор впрыска OSF 4х6 1/2" тефлон (212.060.0720) | 15132
9000652428 | Источник питания OSF MPM-30-12 30Вт 12В (9000652428) | 9506
9000532894 | Источник питания OSF MPM-30-24 30Вт 24В (9000532894) | 8342
209.010.2841 | Кран шаровой OSF MRD для анализируемой воды с адаптером для шланга (209.010.2841) | 5238
209.000.4805 | Насос дозирующий OSF 24В с регулируемым числом оборотов (209.000.4805) | 45687
230.080.0100 | Плата силовая для OSF MRD-3 (230.080.0100) | 48985
230.080.0110 | Плата управления с сенсорным экраном для OSF MRD-3 (230.080.0110) | 76727
209.000.4807 | Ротор OSF для дозирующего насоса (209.000.4807) | 16296
330.080.0032 | Трансмиттер-pH OSF с гальванической развязкой (330.080.0032) | 44232
330.080.0033 | Трансмиттер-Rx OSF с гальванической развязкой (330.080.0033) | 44232
209.000.4850 | Штанга всасывающая OSF для pH с поплавковым переключателем +черная крышка+каб. 2м (209.000.4850) | 14647
209.000.4851 | Штанга всасывающая OSF для хлора с поплавковым переключателем +белая крышка+каб. 2м (209.000.4851) | 14647
212.060.0703 | Электрод pH стеклянный OSF хранение до -30°С (212.060.0703) | 20467
212.060.0713 | Электрод Rx стеклянный OSF хранение до -30°С (212.060.0713) | 21437
Запчасти для озонаторов Certikin (Prozone)
SPPZ65 | Воздушный клапан дегазатора Certikin (SPPZ65) | 123190
SPPZ57 | Инжектор для установок Certikin PZ2-1/PZ2-2 (SPPZ57) | 25996
SPPZ75 | Инжектор для установок Certikin PZ2-4/PZ2-6/PZ2-8 (SPPZ75) | 28809
SPPZ40 | Обратный клапан Certikin 1/2" (SPPZ40) | 17266
SPPZ42 | Ремкомплект для компрессора установок Certikin PZ2-4/PZ2-8 (SPPZ42) | 25026
SPPZ72 | Ремкомплект для озонатора установок Certikin PZ2-4/PZ2-6/PZ2-8/PZ2-12 с диафрагмой (SPPZ72) | 35017
SPPZ19 | Хомут 1/4" для установок Certikin PZ2-1/PZ2-2 (SPPZ19) | 233
SPPZ02 | Электрика Certikin (SPPZ02) | 25026
Запчасти для УФ установок BIO-UV
9000399683 | Блок питания BIO-UV HDR-60-24 60Вт 24В (9000399683) | 12707
DUV86-02417 | Гайка держателя кварцевого чехла УФ установок BIO-UV E/ES (DUV86-02417) | 4268
USI000018 | Гайка прижимная кварцевого чехла УФ установок BIO-UV HO (USI000018) | 4850
ELE014094 | Датчик интенсивности УФ излучения PTFE для установок BIO-UV MP100-440 (серия TS) (ELE014094) | 103693
ELE014301 | Датчик интенсивности УФ излучения PTFE для установок BIO-UV MPL140-300 (ELE014301) | 58491
ELE002289 | Датчик температуры для установок BIO-UV MP030 EL 600W и 1000W (ELE002289) | 96515
PDP003478 | Кольцо уплотнительное PTFE для УФ установок BIO-UV MP (PDP003478) | 20176
44-02335 | Кольцо уплотнительное для соединительного патрубка BIO-UV D=63мм (44-02335) | 1164
JTS000098 | Кольцо уплотнительное для УФ установок BIO-UV MP/MPL (JTS000098) | 2813
86-02420 | Комплект держателя кварцевого чехла для УФ установок BIO-UV серии Е/ES (86-02420) | 7178
DUV86-02421 | Комплект держателя кварцевого чехла для УФ установок BIO-UV серии Е/ES (DUV86-02421) | 7178
DUV86-02064 | Крышка для УФ установок BIO-UV E/ES (DUV86-02064) | 8924
70-18405 | Лампа запасная 35Вт для УФ установок BIO-UV E/ES-5 (70-18405) | 18915
70-18410 | Лампа запасная 45Вт для УФ установок BIO-UV E/ES-10 (70-18410) | 26093
70-18510 | Лампа запасная 55Вт для УФ установок BIO-UV E/ES-15 (70-18510) | 26093
LPE000004 | Лампа запасная 55Вт для УФ установок BIO-UV NEO 12 (LPE000004) | 28906
LPE000005 | Лампа запасная 87Вт для УФ установок BIO-UV NEO 18/HO (LPE000005) | 33368
70-18420 | Лампа запасная 90Вт для УФ установок BIO-UV E/ES-20 (70-18420) | 28712
LPE006975 | Лампа запасная 0,4кВт для УФ установок BIO-UV MPL030 EL 400W (короткая) (LPE006975) | 190799
LPE006974 | Лампа запасная 0,6 кВт для УФ установки BIO-UV MPL030 (LPE006974) | 190799
LPE000010 | Лампа запасная 1,0кВт для УФ установок BIO-UV MP 100 (LPE000010) | 241724
LPE010443 | Лампа запасная 1,8кВт для УФ установок BIO-UV MPL030 EL 1800W/MPL140 (LPE010443) | 274510
LPE000006 | Лампа запасная 105Вт для УФ установок BIO-UV NEO 25 (LPE000006) | 40934
70-18440 | Лампа запасная 110Вт для УФ установок BIO-UV E/ES-40 (70-18440) | 34726
LPE004371 | Лампа запасная 3,0кВт для УФ установок BIO-UV MP 125 (LPE004371) | 243955
LPE004372 | Лампа запасная 3,0кВт для УФ установок BIO-UV MP 140/240/340/440 (LPE004372) | 268496
LPE010201 | Лампа запасная 3,0кВт для УФ установок BIO-UV MPL220 (очень короткая) (LPE010201) | 198365
LPE010444 | Лампа запасная 3,0кВт для УФ установок BIO-UV MPL300 (короткая) (LPE010444) | 239590
LPE001072 | Лампа запасная 600Вт для УФ установок BIO-UV MP 030 (LPE001072) | 241724
RAC015112 | Муфта подсоединения УФ установки BIO-UV NEO D=75мм (RAC015112) | 19012
86-02338 | Насадка серповидная с винтом для УФ установок BIO-UV ES (86-02338) | 3298
DUV86-02353 | Патрубок 63мм для УФ установок BIO-UV E/ES (DUV86-02353) | 1892
86-02406 | Патрубок прозрачный 63мм для УФ установок BIO-UV E/ES-5/15/20/40 (86-02406) | 2813
ELE002603 | Разъем 4-х контактный для подключения ламп УФ BIO-UV серии NEO/E (ELE002603) | 1746
44-02019 | Резиновое уплотнение (колпачек) под кварцевый чехол для BIO-UV E/ES (44-02019) | 2813
DUV44-02019 | Резиновое уплотнение (колпачек) под кварцевый чехол для BIO-UV E/ES (DUV44-02019) | 2813
44-02018 | Резиновое уплотнение держателя кварцевого чехла УФ установок BIO-UV E/ES (44-02018) | 1116
JTS000100 | Резиновое уплотнение кварцевого чехла УФ установок BIO-UV HO/NEO (JTS000100) | 1407
44-02221 | Резиновое уплотнение цоколя лампы УФ установок BIO-UV E/ES (44-02221) | 1019
DUV44-02221 | Резиновое уплотнение цоколя лампы УФ установок BIO-UV E/ES (DUV44-02221) | 1019
JTS000099 | Сальник герметизации кварцевого чехла для BIO-UV MP (JTS000099) | 19109
58-50305 | Чехол кварцевый для УФ установок BIO-UV E/ES- 5 (58-50305) | 11737
58-50310 | Чехол кварцевый для УФ установок BIO-UV E/ES-10 (58-50310) | 15520
58-50315 | Чехол кварцевый для УФ установок BIO-UV E/ES-15 (58-50315) | 15520
DUV58-50315 | Чехол кварцевый для УФ установок BIO-UV E/ES-15 (DUV58-50315) | 15520
58-50320 | Чехол кварцевый для УФ установок BIO-UV E/ES-20 (58-50320) | 16102
58-50340 | Чехол кварцевый для УФ установок BIO-UV E/ES-40 (58-50340) | 22116
QUA000021 | Чехол кварцевый для УФ установок BIO-UV MP 100-125 (QUA000021) | 69840
QUA000022 | Чехол кварцевый для УФ установок BIO-UV MP 140-440 (QUA000022) | 71683
QUA006980 | Чехол кварцевый для УФ установок BIO-UV MPL030 - 400/600/1000Вт (QUA006980) | 92829
QUA007975 | Чехол кварцевый для УФ установок BIO-UV MPL030 EL 1800W (QUA007975) | 84390
QUA009792 | Чехол кварцевый для УФ установок BIO-UV MPL140 (QUA009792) | 82353
QUA009792. | Чехол кварцевый для УФ установок BIO-UV MPL140 (QUA009792) | 82353
QUA009798 | Чехол кварцевый для УФ установок BIO-UV MPL220 (QUA009798) | 85457
QUA009798. | Чехол кварцевый для УФ установок BIO-UV MPL220 (QUA009798) | 85457
QUA007124 | Чехол кварцевый для УФ установок BIO-UV MPL300 (QUA007124) | 53932
QUA000017 | Чехол кварцевый для УФ установок BIO-UV NEO 12 (QUA000017) | 28130
QUA000018 | Чехол кварцевый для УФ установок BIO-UV NEO 18/HO (QUA000018) | 32592
QUA000019 | Чехол кварцевый для УФ установок BIO-UV NEO 25 (QUA000019) | 42680
PIE000487 | Шайба алюминиевая прижимная кварцевого чехла УФ установок BIO-UV MP (PIE000487) | 7566
PIE000659 | Шайба пластиковая фрикционная кварцевого чехла УФ установок BIO-UV HO (PIE000659) | 1407
USI014441 | Шайба прижимная кварцевого чехла УФ установок BIO-UV NEO (USI014441) | 9118
70-10426 | Электропускатель 55 Вт для УФ установок BIO-UV E/ES-5/10 (70-10426) | 33465
BAL0000029 | Электропускатель 1,0кВт для УФ установок BIO-UV MP (BAL0000029) | 100298
70-10428 | Электропускатель 110Вт 240В для установок BIO-UV E/ES-15-20-40 (70-10428) | 35696
RH53-800-95U | Электропускатель 110Вт 240В для установок BIO-UV E/ES-15-20-40 (RH53-800-95U) | 35696
BAL007896 | Электропускатель 3,0 кВт для УФ установок BIO-UV MP TS (BAL007896) | 775612
BAL005762 | Электропускатель для УФ установок BIO-UV MP (BAL005762) | 671725
BAL013337 | Электропускатель для УФ установок BIO-UV NEO 12/18/25 (BAL013337) | 34920
ASM009761 | Электропускатель с креплениями для УФ установок BIO-UV HO (ASM009761) | 41516
Оборудование Wimaca (Голландия)
UVB0004 | УФ установка 8м3/ч Filtreau Pool Basic 16Вт 40мДж/см2 (UVB0004) | 40934
UVB0005 | УФ установка 12м3/ч Filtreau Pool Basic 40Вт 40мДж/см2 (UVB0005) | 49082
UVS0001 | УФ установка 12м3/ч Filtreau Select 40Вт 40мДж/см2 (UVS0001) | 59946
UVB0006 | УФ установка 16м3/ч Filtreau Pool Basic 80Вт 40мДж/см2 (UVB0006) | 54514
UVS0002 | УФ установка 16м3/ч Filtreau Select 80 Вт 40мДж/см2 (UVS0002) | 64408
UVS0003 | УФ установка 22м3/ч Filtreau Select 120Вт Amalgam 40мДж/см2 (UVS0003) | 102626
Оборудование для обеззараживания воды AM
PCF01 | Хлоратор полуавтомат AM InLine 2кг (PCF01) | 2862
Оборудование для обеззараживания воды Certikin
PZ2-DG1\2 | Камера дегазации Certikin 2DG12 3/4'' (PZ2-DG1\2) | 171496
Оборудование для обеззараживания воды GEMAS
06PD0302 | Насос-дозатор перистальтический 1,5л/ч 1 бар Gemas (06PD0302) | 9700
06PD0301 | Насос-дозатор перистальтический 3л/ч 1 бар Gemas (06PD0301) | 9700
069CLT167A | Хлоратор полуавтомат Gemas CLT-167 OFF Line 2кг ABS (069CLT167A) | 6790
069CLT167B | Хлоратор полуавтомат Gemas CLT-167 ON Line 2кг ABS (без соед. муфт 7404050) (069CLT167B) | 4559
069CLT168A | Хлоратор полуавтомат Gemas CLT-168 OFF Line 4кг ABS (069CLT168A) | 8245
069CLT168B | Хлоратор полуавтомат Gemas CLT-168 ON Line 4кг ABS (без соед. муфт 7404050) (069CLT168B) | 7566
06MD0212 | Электромагнитный насос-дозатор 2л/ч 12 бар Gemas (06MD0212) | 33562
06MD0509 | Электромагнитный насос-дозатор 5л/ч 9 бар Gemas (06MD0509) | 33562
06MD1004 | Электромагнитный насос-дозатор 10л/ч 4 бара Gemas (06MD1004) | 33562
06MD1502 | Электромагнитный насос-дозатор 15л/ч 2 бара Gemas (06MD1502) | 33562
Оборудование для обеззараживания воды IML
PS-7018-B | Дозатор плавающий 160гр IML (PS-7018-B) | 277
PS-7018-C | Дозатор плавающий 1кг IML (PS-7018-C) | 485
PS-7018-G | Хлоратор полуавтомат IML IN LINE 3,5кг 1 1/2" ВР (PS-7018-G) | 15714
PS-7018-E | Хлоратор полуавтомат IML OFF LINE 3,5кг (PS-7018-E) | 16393
Запчасти для полуавтоматических хлораторов IML
PS7018-23 | Адаптер муфты подсоединения хлоратора полуавтомата IML PS-7018-G 1 1/2" (PS7018-23) | 582
PS7018-21 | Гайка муфты подсоединения хлоратора полуавтомата IML PS-7018-G (PS7018-21) | 582
SP-08-0003 | Гайка муфты подсоединения хлоратора полуавтомата IML PS-7018-G+адаптер+рез. упл. 60х3,5 (SP-08-0003) | 3007
SP-08-0001 | Крышка хлоратора IML PS-7018-G/E (SP-08-0001) | 5141
PS7018-11 | Наконечник под шланг 5/16" хлоратора IML PS-7018-G/E (PS7018-11) | 1649
PS7018-07 | Регулятор хлоратора IML PS-7018-G/E (PS7018-07) | 1067
PS7018-18 | Резиновое уплотнение 60х3,5 разъемной муфты хлоратора IML PS-7018-G (PS7018-18) | 291
PS7018-01 | Резиновое уплотнение крышки хлоратора IML PS-7018-G/E (PS7018-01) | 3589
PS7018-06 | Резиновое уплотнение сливного крана хлоратора IML PS-7018-G/E (PS7018-06) | 369
PS7018-09 | Сливной кран хлоратора IML PS-7018-G/E (PS7018-09) | 970
PS7018-10 | Уплотнительное кольцо крышки хлоратора IML PS-7018-G/E (PS7018-10) | 1358
SP-08-0015 | Уплотнительное кольцо крышки хлоратора IML PS-7018-G/E (SP-08-0015) | 1746
PS7018-14 | Штуцер шланга для врезки в трубу D=50мм хлоратора IML PS-7018-E (PS7018-14) | 2231
Оборудование для обеззараживания воды OSF
249.010.0310 | OSF-специальная ванна белая для канистр 20/25/30л (249.010.0310) | 14841
249.010.0300 | OSF-специальная ванна черная для канистр 20/25/30л (249.010.0300) | 14841
310.000.0860 | Сист. изм. и регул. Cl/pH/Rx OSF WATERFRIEND Chlor MRD-3 +3 доз. нас.+штанги+кл. впр. (310.000.0860) | 1074372
310.000.0864 | Сист. изм. и регул. Cl/pH/Rx OSF WATERFRIEND Chlor MRD-3 +доз. нас. для коаг.+штанги (310.000.0864) | 991631
310.000.0840 | Сист. изм. и регул. Cl/pH/Rx OSF WATERFRIEND exclusiv Chlor MRD-3 +2 доз. насоса (310.000.0840) | 1005599
310.000.0890 | Сист. изм. и регул. Cl/pH/Rx OSF WATERFRIEND exclusiv Chlor MRD-3 +3 доз. насоса (310.000.0890) | 1143824
310.000.0842 | Сист. изм. и регул. Cl/pH/Rx OSF WATERFRIEND exclusiv Chlor MRD-3 без насосов (310.000.0842) | 879596
310.000.0810 | Сист. изм. и регул. pH и Rx OSF WATERFRIEND exclusiv MRD-2 без дост. к интернету (310.000.0810) | 520696
310.000.0820 | Сист. изм. и регул. pH и Rx OSF WATERFRIEND exclusiv MRD-2 с вых. LAN (310.000.0820) | 588790
310.000.0880 | Сист. изм. и регул. pH и дозир. акт. кислор. OSF WATERFRIEND MRD-1 без дост. к интер. (310.000.0880) | 505855
310.000.0870 | Сист. изм. и регул. pH и дозир. акт. кислор. OSF WATERFRIEND MRD-1 с вых. LAN (310.000.0870) | 572591
Оборудование для обеззараживания воды STEIEL
94912102 | Всасывающее устройство для Steiel EF150/155/110 и EF265pH/Rx и EF300pH/Rx (94912102) | 24735
94952102 | Всасывающее устройство для Steiel PNL EF162pH+EF163CL и PSP161 985002B2A / 985002B2B (94952102) | 24735
94932202 | Всасывающее устройство для Steiel PSP161 985002B2C (шланг 5х8) / 985002B2D (шланг 5х8) (94932202) | 28033
94932302 | Всасывающее устройство для Steiel PSP161 985002B2E (шланг 9х12) (94932302) | 28033
97009002 | Датчик уровня реагентов SLP2 кабель 2м для Steiel EF110/150/155 и EF300/EF265 (97009002) | 6790
97009032 | Датчик уровня реагентов SLP3 кабель 2м для Steiel PNL EF162pH+EF163CL (97009032) | 8439
84011010059/AQM | Контроллер Steiel EF263 pH/Rx/SСh +перист.нас. 4 л/ч+возм. подкл. электр. до 300м3 (84011010059/AQM) | 109222
84012010011/AQM | Контроллер Steiel EF264 pH/RX/SCh +э/магнитный насос 10 л/ч+возм. подкл. электр. (84012010011/AQM) | 143172
84008015761/AQM | Контроллер Steiel EF265 pH/Rx +перистальтические насосы 1,5 и 6 л/ч до 300м3 (84008015761/AQM) | 119213
84008015757/AQM | Контроллер Steiel EF265 pH/Rx +перистальтические насосы 1,5 л/ч до 75м3 (84008015757/AQM) | 119213
84003011010 | Контроллер Steiel EF300 pH/Rx +2 э/м насоса 10л/ч до 800м3 (84003011010) | 217862
84003011010/AQM | Контроллер Steiel EF300 pH/Rx +2 э/м насоса 10л/ч до 800м3 (84003011010/AQM) | 217862
826301049903/AQM | Контроллер Steiel MCO14/4 фотометрический pH/Rx/T°/свободный хлор (826301049903/AQM) | 747676
826301049904 | Контроллер Steiel MCO14/5 фотометрический pH/Rx/T°/свободный и общий хлор (826301049904) | 814412
M370121003939 | Контроллер Steiel PNL EF162pH+EF163Cl pH/свободный хлор+2 э/м насоса 10 л/ч до 800м3 (M370121003939) | 460556
M36171458 | Контроллер Steiel PNL EF214 pH/Rx/T°/свободный хлор без насосов (M36171458) | 464339
83F5F120319 | Контроллер Steiel PNL EF300 pH/свободный хлор без насосов (83F5F120319) | 403617
842030300 | Контроллер Steiel PNL EF300 pH/свободный хлор без насосов (842030300) | 403617
9N0SC01C100C10010 | Контроллер Steiel PNL NOVA POOL EF162pH+EF163Cl pH/св. хл.+2э/м нас. 10л/ч 800м3 (9N0SC01C100C10010) | 460556
89000060 | Миксер ручной Steiel для реагентов на бак 100л (АМ-1) (89000060) | 18139
89000009 | Миксер электрический Steiel для реагентов на бак 100л 230В (89000009) | 91180
80099903 | Набор Steiel для измерения показателя pH +кабель 2,5м+калибровочные растворы+суппорт (80099903) | 17460
80099904 | Набор Steiel для измерения показателя Rx +кабель 2,5м+калибровочные растворы+суппорт (80099904) | 18624
88000040 | Набор пробирок Steiel для фотометра 9 в 1 (88000040) | 16005
95930203 | Насос дозирующий Steiel EF110 pH/Rx перистальтический 1,8 л/ч до 100м3 (95930203) | 45881
95930503 | Насос дозирующий Steiel EF110 pH/Rx перистальтический 1,8 л/ч до 100м3 (95930503) | 45881
968001302 | Насос дозирующий Steiel EF158 pH/Rx электромагнитный 10л/ч до 800м3 (968001302) | 77212
95920201 | Насос-дозатор Steiel EF106 перистальтический 1,5л/ч (95920201) | 21728
95920501 | Насос-дозатор Steiel EF106 перистальтический 1,5л/ч (95920501) | 21728
961501000 | Насос-дозатор электромагнитный Steiel EF150-C10/PGV 2л/ч (961501000) | 45202
961501300 | Насос-дозатор электромагнитный Steiel EF150-C10/PGV 2л/ч (961501300) | 45202
961001301 | Насос-дозатор электромагнитный Steiel EF150-C11/PGV 5л/ч (961001301) | 45202
961501001 | Насос-дозатор электромагнитный Steiel EF150-C11/PGV 5л/ч (961501001) | 45202
961501301 | Насос-дозатор электромагнитный Steiel EF150-C11/PGV 5л/ч (961501301) | 45202
961001302 | Насос-дозатор электромагнитный Steiel EF150-C12/PGV 10л/ч (961001302) | 53544
961501002 | Насос-дозатор электромагнитный Steiel EF150-C12/PGV 10л/ч (961501002) | 53544
965001302 | Насос-дозатор электромагнитный Steiel EF155-C12/PGV 10л/ч (965001302) | 72459
973502302 | Насос-дозатор электромагнитный Steiel EF162 pH/Rx 10л/ч (973502302) | 86330
97450210202 | Насос-дозатор электромагнитный Steiel EF163 Cl 10л/ч (97450210202) | 88464
91B00C0512210S2000A10 | Насос-дозатор электромагнитный Steiel NOVA NSP162 pH/Rx 10л/ч (91B00C0512210S2000A10) | 77212
81820010 | Панель Steiel RW14 подключения контроллера к ПК 230В LAN 1xRS232 (81820010) | 54223
80099031 | Серийный кабель 1,5м RW08/CAV1 для Steiel MCO07 (80099031) | 12707
80099111 | Серийный кабель 1,5м RW14/CAV1,5 для Steiel MCO14/EF214 (80099111) | 10573
80099034 | Серийный кабель 5м RW08/CAV5 для Steiel MCO07 (80099034) | 15229
80099115 | Серийный кабель 10м RW14/CAV10 для Steiel MCO14/EF214 (80099115) | 15714
80099036 | Серийный кабель 15м RW08/CAV15 для Steiel MCO07 (80099036) | 22698
51300013 | Соединительный кабель Steiel 50см (с BNC разъемом) (51300013) | 4462
03009 | Таблетки DPD1 Lovibond для определения свободного хлора для фотометра и пултестера (250шт) (03009) | 3589
AP011 | Таблетки DPD1 Palintest для определения свободного хлора для фотометра и пултестера (250шт) (AP011) | 4365
03014 | Таблетки DPD3 Lovibond для определения общего хлора для фотометра и пултестера (250шт) (03014) | 3589
76472 | Таблетки DPD3 Lovibond для определения общего хлора для фотометра и пултестера (250шт) (76472) | 3104
AP031/1 | Таблетки DPD3 Palintest для определения общего хлора для фотометра и пултестера (250шт) (AP031/1) | 4365
AP060 | Таблетки Palintest для определения брома (AP060) | 13774
03019 | Таблетки RED PHENOL Lovibond для определения уровня рН для фотометра и пултестера (250шт) (03019) | 3589
AP130 | Таблетки RED PHENOL Palintest для определения уровня рН для фотометра и пултестера (250шт) (AP130) | 4365
87010252 | Таблетки Steiel для определения твердого кальция (252шт) (87010252) | 13289
87010087 | Таблетки Steiel для определения циануровой кислоты (250шт) (87010087) | 9409
481335-BU | Тестовые полоски 3 в 1 Wateriga свободный хлор/рН/общая щелочность (50шт) (481335-BU) | 1504
486637-IES | Тестовые полоски DPD1 Wateriga для определения свободного хлора для фотометра (100шт) (486637-IES) | 2474
486638-IES | Тестовые полоски DPD3 Wateriga для опред. связанного/общего хлора для фотометра (100шт) (486638-IES) | 1795
486639-II-IES | Тестовые полоски RED PHENOL Wateriga для определения уровня рН для фотометра (100шт) (486639-II-IES) | 2037
486641-IES | Тестовые полоски Wateriga для определения общей щелочности для фотометра (100шт) (486641-IES) | 2619
CS13 | Тестовый набор Steiel для калибровки фотометра (CS13) | 43844
95050024 | Устройство Steiel POOLTimer MINI для дозир. коагул./актив. кисл./альгиц.+тайм+нас. 2,4л/ч (95050024) | 48500
95050023 | Устройство Steiel POOLTimer для дозир. коагул./актив. кислор./альгицида+таймер+насос 4л/ч (95050023) | 48500
486206-IES | Фотометр 4 в 1 Wateriga для анализа и тестирования параметров воды +комплект реагентов (486206-IES) | 32980
LMP006 | Фотометр 6 в 1 Palintest для анализа и тестирования параметров воды (LMP006) | 104178
SPC006 | ФОТОМЕТР 6 Набор эталонных стекол для фотометра (SPC006) | 33950
9420008000 | Электромагнитный расходомер Steiel DN100 4" (STM2200-400) (9420008000) | 506437
9420010010 | Электромагнитный расходомер Steiel DN150 6" (STM2200-600) (9420010010) | 607414
9420011010 | Электромагнитный расходомер Steiel DN200 8" (STM2200-800) (9420011010) | 643013
9420012010 | Электромагнитный расходомер Steiel DN250 (STM2002-1000) (9420012010) | 711980
9420004000 | Электромагнитный расходомер Steiel DN40 1 1/2" (9420004000) | 425248
9420005000 | Электромагнитный расходомер Steiel DN50 2" (STM2200-200) (9420005000) | 435627
9420006000 | Электромагнитный расходомер Steiel DN65 2 1/2" (STM2200-212) (9420006000) | 456191
9420007000 | Электромагнитный расходомер Steiel DN80 3" (STM2200-300) (9420007000) | 479859
Оборудование для обеззараживания воды Китай
Аксессуары Китай
T75 | Плавающий дозатор AM для таблеток трихлора или кислорода 1кг (T75) | 582
T389 | Термометр круглый плавающий AM (T389) | 2425
T78 | Термометр погружной AM (T78) | 350
УФ установки BIO-UV
PUV016570 | УФ установка 12м3/ч BIO-UV NEO 12 1х55Вт пластик (PUV016570) | 142008
PUV016571 | УФ установка 18м3/ч BIO-UV NEO 18 1х87Вт пластик (PUV016571) | 154036
PMPX007016D-001 | УФ установка 20м3/ч BIO-UV MPL030 EL 400W 0,4кВт 60мДж/см2 датчик потока (PMPX007016D-001) | 889199
PMPX014999D-001 | УФ установка 20м3/ч BIO-UV MPL030 SD 400W 0,4кВт 60мДж/см2 датч. пот. (мор. вода) (PMPX014999D-001) | 1180199
PUV016572 | УФ установка 25м3/ч BIO-UV NEO 25 1х105Вт пластик (PUV016572) | 164415
FW018796U-001 | УФ установка 29м3/ч BIO-UV FW3150 HO 3х87Вт 30мДж/см2 (FW018796U-001) | 631664
PMPX004342 | УФ установка 30м3/ч BIO-UV MP030 EL 600W 0,6кВт 60мДж/см2 (PMPX004342) | 2045536
PMPX007017D-001 | УФ установка 30м3/ч BIO-UV MPL030 EL 600W 0,6кВт 60мДж/см2 датчик потока (PMPX007017D-001) | 915001
PMPX015000D-001 | УФ установка 30м3/ч BIO-UV MPL030 SD 600W 0,6кВт 60мДж/см2 датч. пот. (мор. вода) (PMPX015000D-001) | 1225789
PUV014805 | УФ установка 33м3/ч BIO-UV UV3000HO N 3х87Вт 30мДж/см2 (PUV014805) | 507116
PMPX004343 | УФ установка 40м3/ч BIO-UV MP030 EL 1kW 1,0кВт 60мДж/см2 (PMPX004343) | 2256317
FW018797U-001 | УФ установка 44м3/ч BIO-UV FW3205 HO 3х87Вт 30мДж/см2 (FW018797U-001) | 730895
PMPX007639TD-001 | УФ установка 50м3/ч BIO-UV MPL030 EL 1kW 1,0кВт 60мДж/см2 датчик потока (PMPX007639TD-001) | 1269536
PMPX015001TD-001 | УФ установка 50м3/ч BIO-UV MPL030 SD 1kW 1,0кВт 60мДж/см2 датч. пот. (мор. вода) (PMPX015001TD-001) | 1632413
FW018798U-001 | УФ установка 60м3/ч BIO-UV FW4205 HO 4х87Вт 30мДж/см2 (FW018798U-001) | 757958
FW018799U-001 | УФ установка 72м3/ч BIO-UV FW5205 HO 5х87Вт 30мДж/см2 (FW018799U-001) | 843124
PMPX008029 | УФ установка 80м3/ч BIO-UV MP100 TS 1,0кВт 60мДж/см2 (PMPX008029) | 2484461
PMPX008038 | УФ установка 80м3/ч BIO-UV MP100 TS 1,0кВт 60мДж/см2 с автоматической промывкой (PMPX008038) | 2833467
PMPX007996TD-001 | УФ установка 80м3/ч BIO-UV MPL030 EL 1,8kW 1,8кВт 60мДж/см2 датчик потока (PMPX007996TD-001) | 1399322
PMPX015002TD-001 | УФ установка 80м3/ч BIO-UV MPL030 SD 1,8kW 1,8кВт 60мДж/см2 датч. пот. (мор. в.) (PMPX015002TD-001) | 1807304
FW018800U-001 | УФ установка 87м3/ч BIO-UV FW6205 HO 6х87Вт 30мДж/см2 (FW018800U-001) | 1047018
FW018801U-001 | УФ установка 133м3/ч BIO-UV FW6273 HO 6х87Вт 30мДж/см2 (FW018801U-001) | 1320752
PMPX008030 | УФ установка 140м3/ч BIO-UV MP125 TS 3,0кВт 60мДж/см2 (PMPX008030) | 2564195
PMPX010084 | УФ установка 140м3/ч BIO-UV MPL140 1,8кВт 60мДж/см2 датчик УФ (PMPX010084) | 1423766
PMPX010088 | УФ установка 140м3/ч BIO-UV MPL140 SD 1,8кВт 60мДж/см2 датчик УФ (морская вода) (PMPX010088) | 2034187
PMPX019287UD-001 | УФ установка 220м3/ч BIO-UV MPL230 2,2кВт 60мДж/см2 датчик УФ (PMPX019287UD-001) | 1485749
PMPX019289UD-001 | УФ установка 220м3/ч BIO-UV MPL230 SD 2,2кВт 60мДж/см2 датчик УФ (морская вода) (PMPX019289UD-001) | 2099080
PMPX008031 | УФ установка 300м3/ч BIO-UV MP140 TS 3,0кВт 60мДж/см2 (PMPX008031) | 2673320
PMPX008040 | УФ установка 300м3/ч BIO-UV MP140 TS 3,0кВт 60мДж/см2 c автоматической промывкой (PMPX008040) | 2813679
PMPX010086 | УФ установка 300м3/ч BIO-UV MPL300 3,0кВт 60мДж/см2 датчик УФ (PMPX010086) | 1547538
PMPX010090 | УФ установка 300м3/ч BIO-UV MPL300 SD 3,0кВт 60мДж/см2 датчик УФ (морская вода) (PMPX010090) | 2142536
PMPX008032 | УФ установка 450м3/ч BIO-UV MP240 TS 2х3,0кВт 60мДж/см2 (PMPX008032) | 3744200
PMPX010087 | УФ установка 500м3/ч BIO-UV MPL500 5,0кВт 60мДж/см2 датчик УФ (PMPX010087) | 2228478
PMPX010091 | УФ установка 500м3/ч BIO-UV MPL500 SD 5,0кВт 60мДж/см2 датчик УФ (морская вода) (PMPX010091) | 3245620
PMPX008033 | УФ установка 675м3/ч BIO-UV MP340 TS 3х3,0кВт 60мДж/см2 (PMPX008033) | 4512343
PMPX008034 | УФ установка 900м3/ч BIO-UV MP440 TS 4х3,0кВт 60мДж/см2 (PMPX008034) | 5558003
13 Химические реагенты hth
1.Дезинфекция
D800260H2 | Актив. кислород многофункц. 3 в 1 3,2кг HTH OXYGEN 3 IN 1 таблетки 200гр. (упак. 4шт.) (D800260H2) | 11349
D801127H2 | Активный кислород 1кг HTH SANKLOR таблетки 20гр. (упак. 6шт.) (D801127H2) | 3395
D801130H2 | Активный кислород 5кг HTH SANKLOR таблетки 20гр. (упак. 4шт.) (D801130H2) | 11155
K801792H1 | Двухслойная таблетка 6 в 1 1кг HTH MAXITAB ACTION 6 250гр. (упак. 6шт.) (K801792H1) | 2910
L801221HK | Жидкость-шок без хлора 3л HTH CLOR-ZERO SHOCK (упак. 4шт.) (L801221HK) | 3589
L801230H2 | Жидкость-шок без хлора 5л HTH CLOR-ZERO SHOCK (упак. 4шт.) (L801230H2) | 5335
RSPF | Комплексный препарат 0,75кг HTH полная обработка (упак. 12шт.) (RSPF) | 4753
K801910H1 | Комплексный препарат 0,75кг HTH полная обработка MINI-EASYCLIC (упак. 1шт.) (K801910H1) | 4753
K801910Н9 | Комплексный препарат 0,774кг HTH полная обработка (упак. 12шт.) (K801910Н9) | 4753
K801900H9 | Комплексный препарат 1,66кг HTH KOMPLETE полная обработка (упак. 6шт.) (K801900H9) | 5917
C800672H1 | Хлор быстрый стабилизированный 1,2кг HTH MINITAB SHOCK таблетки 20гр. (упак. 1шт.) (C800672H1) | 2619
C800672H2 | Хлор быстрый стабилизированный 1,2кг HTH MINITAB SHOCK таблетки 20гр. (упак. 6шт.) (C800672H2) | 2619
C900673H1 | Хлор быстрый стабилизированный 5кг HTH MINITAB SHOCK таблетки 20гр. (упак. 1шт.) (C900673H1) | 8439
C800673H2 | Хлор быстрый стабилизированный 5кг HTH MINITAB SHOCK таблетки 20гр. (упак. 4шт.) (C800673H2) | 8439
C800676H2 | Хлор быстрый стабилизированный 25кг HTH MINITAB SHOCK таблетки 20гр. (упак. 1шт.) (C800676H2) | 40740
C800501H2 | Хлор медленный стабилизированный 1,2кг HTH MAXITAB REGULAR таблетки 200гр. (упак. 6шт.) (C800501H2) | 2474
C900502H1 | Хлор медленный стабилизированный 5кг HTH MAXITAB REGULAR таблетки 200гр. (упак. 1шт.) (C900502H1) | 7178
C800503H8 | Хлор медленный стабилизированный 5кг HTH MAXITAB REGULAR таблетки 200гр. (упак. 4шт.) (C800503H8) | 7178
C800506H8 | Хлор медленный стабилизированный 25кг HTH MAXITAB REGULAR таблетки 200гр. (упак. 1шт.) (C800506H8) | 30943
K901750H1 | Хлор многофункц. стабилиз. 5 в 1 1,2кг HTH MAXITAB ACTION таблетки 200гр. (упак. 1шт.) (K901750H1) | 3201
K801751H2 | Хлор многофункц. стабилиз. 5 в 1 1,2кг HTH MAXITAB ACTION таблетки 200гр. (упак. 6шт.) (K801751H2) | 3201
K801732H1 | Хлор многофункц. стабилиз. 5 в 1 2,7кг HTH MAXITAB ACTION 5 таблетки 135гр. (упак. 1шт) (K801732H1) | 6596
K901732H1 | Хлор многофункц. стабилиз. 5 в 1 2,7кг HTH MAXITAB ACTION 5 таблетки 135гр. (упак. 1шт) (K901732H1) | 6596
K801755H1 | Хлор многофункц. стабилиз. 5 в 1 5кг HTH MAXITAB ACTION 5 таблетки 200гр. (упак. 1шт.) (K801755H1) | 9797
K901755H1 | Хлор многофункц. стабилиз. 5 в 1 5кг HTH MAXITAB ACTION 5 таблетки 200гр. (упак. 1шт.) (K901755H1) | 9797
K801757H2 | Хлор многофункц. стабилиз. 5 в 1 5кг HTH MAXITAB ACTION таблетки 200гр. (упак. 4шт.) (K801757H2) | 9797
C800701H1 | Хлор многофункц. стабилиз. 5 в 1 1,2кг HTH MINITAB ACTION 5 таблетки 20гр. (упак. 1шт.) (C800701H1) | 4268
C900701H1 | Хлор многофункц. стабилиз. 5 в 1 1,2кг HTH MINITAB ACTION 5 таблетки 20гр. (упак. 1шт.) (C900701H1) | 4268
C800702H2 | Хлор многофункц. стабилиз. 5 в 1 1,2кг HTH MINITAB ACTION 5 таблетки 20гр. (упак. 6шт.) (C800702H2) | 4268
K801778H1 | Хлор многофункц. стабилиз. 5 в 1 25кг HTH MAXITAB ACTION таблетки 200гр. (упак. 1шт.) (K801778H1) | 41710
K801779H1 | Хлор многофункц. стабилиз. 5 в 1 25кг HTH MAXITAB ACTION таблетки 200гр. (упак. 1шт.) (K801779H1) | 41710
2.Дезинфекция без стабилизатора
30032 | Гипохлорит кальция 2,5кг HTH GRANULAR хлор в гранулах (упак. 9шт.) (30032) | 4365
72299. | Гипохлорит кальция 5кг HTH BRIQUETTE пастилки хлора 7гр. (упак. 1шт.) (72299.) | 5723
30741 | Гипохлорит кальция 5кг HTH GRANULAR хлор в гранулах (упак. 2шт.) (30741) | 8051
72299 | Гипохлорит кальция 25кг HTH BRIQUETTE пастилки хлора 7гр. (упак. 1шт.) (72299) | 25220
72303 | Гипохлорит кальция 25кг HTH GRANULAR хлор в гранулах (упак. 1шт.) (72303) | 29003
76054 | Гипохлорит кальция 2кг HTH SHOCK порошок-шок (упак. 1шт.) (76054) | 4123
30738 | Гипохлорит кальция 4,5кг HTH STICK цилиндры 300гр. (упак. 4шт.) (30738) | 7760
30739 | Гипохлорит кальция 45кг HTH BRIQUETTE пастилки хлора 7гр. (упак. 1шт.) (30739) | 48888
30735 | Гипохлорит кальция 45кг HTH GRANULAR хлор в гранулах (упак. 1шт.) (30735) | 51216
30742 | Гипохлорит кальция 5кг HTH SHOCK порошок-шок (упак. 2шт.) (30742) | 9312
3.Регуляция уровня рН
L800847H2 | Жидкость 26кг HTH pH плюс (упак. 1шт.) (L800847H2) | 10573
L800827H1 | Жидкость 28,14кг HTH pH минус (упак. 1шт.) (L800827H1) | 4656
S800623HK | Нейтрализатор хлора 10кг HTH NEUTRALISATOR (упак. 2шт.) (S800623HK) | 18721
S800812H2 | Порошок 2кг HTH рН минус (упак. 6шт.) (S800812H2) | 1504
S900813H1 | Порошок 5кг HTH рН минус (упак. 1шт.) (S900813H1) | 3056
S800813H1 | Порошок 5кг HTH рН минус (упак. 4шт.) (S800813H1) | 3056
S800813H2 | Порошок 5кг HTH рН минус (упак. 4шт.) (S800813H2) | 3056
S800832H2 | Порошок 1,2кг HTH рН плюс (упак. 6шт.) (S800832H2) | 1300
S800832H4 | Порошок 1,2кг HTH рН плюс (упак. 6шт.) (S800832H4) | 1300
S800815HK | Порошок 45кг HTH pH минус (упак. 1шт.) (S800815HK) | 19303
S800612H1 | Стабилизатор хлора 3кг HTH STABILIZER в гранулах (упак. 6шт.) (S800612H1) | 3929
4.Профилактика/коррекция
L800731H2 | Альгицид 1л HTH KONTRAL (упак. 6шт.) (L800731H2) | 776
L900735H1 | Альгицид 5л HTH KONTRAL (упак. 1шт.) (L900735H1) | 3783
L800735H8 | Альгицид 5л HTH KONTRAL (упак. 4шт.) (L800735H8) | 3783
L800739H1 | Альгицид 20л HTH KONTRAL (упак. 1шт.) (L800739H1) | 9118
L800701H1 | Альгицид непенящийся 1л HTH KLERAL (упак. 6шт.) (L800701H1) | 1164
L800701H2 | Альгицид непенящийся 1л HTH KLERAL (упак. 6шт.) (L800701H2) | 1164
L800703H2 | Альгицид непенящийся 3л HTH KLERAL (упак. 4шт.) (L800703H2) | 2522
L900705H1 | Альгицид непенящийся 5л HTH KLERAL (упак. 1шт.) (L900705H1) | 6499
L800705H1 | Альгицид непенящийся 5л HTH KLERAL (упак. 4шт.) (L800705H1) | 6499
L800709H1 | Альгицид непенящийся 20л HTH KLERAL (упак. 1шт.) (L800709H1) | 13580
S800800H9 | Коагулянт в картриджах 1,25кг HTH REGULARFLOC (упак. 12шт.) (S800800H9) | 3056
S802791H1 | Коагулянт в картриджах 1,25кг HTH REGULARFLOC (упак. 12шт.) (S802791H1) | 3056
S902791H1 | Коагулянт в картриджах 1,25кг HTH REGULARFLOC (упак. 1шт.) (S902791H1) | 3056
L800780H2 | Коагулянт жидкий быстрого действия 1л HTH RAPIDFLOC (упак. 6шт.) (L800780H2) | 1164
L800785H2 | Коагулянт жидкий быстрого действия 20л HTH RAPIDFLOC (упак. 1шт.) (L800785H2) | 9215
L900785H1 | Коагулянт жидкий быстрого действия 20л HTH RAPIDFLOC (упак. 1шт.) (L900785H1) | 9215
L900810H1 | Коагулянт шок жидкий 1л HTH CLARISHOCK (упак. 1шт.) (L900810H1) | 1358
L800810H2 | Коагулянт шок жидкий 1л HTH CLARISHOCK (упак. 6шт.) (L800810H2) | 1358
L900714H1 | Кристальная вода 3 в 1 3л HTH SUPER KLERAL (упак. 1шт.) (L900714H1) | 6208
L800714H1 | Кристальная вода 3 в 1 3л HTH SUPERKLERAL (упак. 4шт.) (L800714H1) | 6208
L800931H2 | Очиститель ватерлинии 1л HTH BORKLER GEL (упак. 6шт.) (L800931H2) | 2619
L800863H2 | Очиститель минеральных налетов 5л HTH BANISOL EXTRA (упак. 4шт.) (L800863H2) | 4850
L800892H1 | Очиститель фильтра 3л HTH FILTERWASH (упак. 4шт.) (L800892H1) | 5529
L900550H1 | Средство для выведения металлов 3л HTH METALSTOP LIQUID (упак. 1шт.) (L900550H1) | 4753
L800550H2 | Средство для выведения металлов 3л HTH METALSTOP LIQUID (упак. 4 шт.) (L800550H2) | 4753
L900745H1 | Средство жидкое от известковых отложений 5л HTH STOP-CALC (упак. 1шт.) (L900745H1) | 6305
L800745H2 | Средство жидкое от известковых отложений 5л HTH STOP-CALC (упак. 4шт.) (L800745H2) | 6305
5.Оборудование/аксессуары
J860010H1 | Дозатор HTH 2S для 2-х стиков 300гр (упак. 1шт.) (J860010H1) | 3298
SP610 | Пултестер хлор/pH Palintest (SP610) | 3395
A590261NE | Пултестер хлор/pH/TAC/STAB HTH (A590261NE) | 3880
A590110H1 | Таблетки DPD1 HTH для пултестера (100шт) (A590110H1) | 1843
A590115H1 | Таблетки DPD1 HTH для фотометра и пултестера (100шт) (A590115H1) | 3395
A590140H1 | Таблетки DPD3 HTH для пултестера (100шт) (A590140H1) | 2619
A590145H1 | Таблетки DPD3 HTH для фотометра и пултестера (100шт) (A590145H1) | 1940
A590165H1 | Таблетки DPD4 HTH для пултестера (100шт) (A590165H1) | 2280
A590160H1 | Таблетки DPD4 HTH для фотометра и пултестера (100шт) (A590160H1) | 1940
A590198H1 | Таблетки HTH общая жесткость (100 шт) (A590198H1) | 1358
A590190H1 | Таблетки HTH уровень стабилизации (100шт) (A590190H1) | 5529
A590170H1 | Таблетки PHENOL RED HTH для пултестера (100шт) (A590170H1) | 1843
A590175H1 | Таблетки PHENOL RED HTH для фотометра и пултестера (100шт) (A590175H1) | 2619
62863 | Тестер ECO DPD/pH Lovibond (62863) | 1291
6.Продукты для SPA
Профилактика и коррекция
L800420HB | Антивспениватель 1л HTH SPA (упак. 6шт.) (L800420HB) | 2522
L800710HP | Кристальная вода 3 в 1 1л HTH SPA (упак. 6шт.) (L800710HP) | 2037
L800995H1 | Обезжириватель 10л HTH POWERCLEAN бактерицидный для помещений (упак. 1шт.) (L800995H1) | 7372
L800890HB | Очиститель фильтра 1л HTH SPA (упак. 6шт.) (L800890HB) | 1843
Чистота
D800201HP | Бром 1кг HTH SPA таблетки 20гр. (упак. 6шт.) (D800201HP) | 3880
K800415HA | Набор активный кислород 5,6кг+2л HTH SPA (упак. 2шт.) (K800415HA) | 18430
K800406HA | Набор для обработки бромом 5,4кг+2л HTH SPA (упак. 2шт.) (K800406HA) | 17751
K800412HA | Набор для обработки хлором 5,6кг+2л HTH SPA (упак. 2шт.) (K800412HA) | 17460
S800832HA | Порошок pH плюс 1,2 кг HTH SPA (упак. 6шт.) (S800832HA) | 1358
D800220HP | Порошок-шок без хлора 1,2кг HTH SPA (упак. 6шт.) (D800220HP) | 3298
Химические реагенты GEMAS (АМ Аквамастер)
073111 | Альгицид 5л Аквамастер ALGEX (073111) | 2037
073114 | Альгицид 20л Аквамастер ALGEX (073114) | 4753
073211 | Альгицид непенящийся 5л Аквамастер ALGEX JЕТ (073211) | 1455
073214 | Альгицид непенящийся 20л Аквамастер ALGEX JЕТ (073214) | 4123
071122 | Гипохлорит кальция 5кг Аквамастер GRANULAR хлор в гранулах (071122) | 4947
071142 | Гипохлорит кальция 25кг Аквамастер GRANULAR хлор в гранулах (071142) | 23280
071125 | Гипохлорит кальция 40кг Аквамастер GRANULAR хлор в гранулах (071125) | 35696
07421 | Коагулянт в картриджах 1,28кг Аквамастер PUREFLOCK С (8шт) (07421) | 1106
07411 | Коагулянт жидкий быстрого действия 5л Аквамастер PUREFLOCK L (07411) | 1552
07424 | Коагулянт жидкий быстрого действия 20л Аквамастер PUREFLOCK L (07424) | 3880
074241 | Коагулянт шок жидкий 5л Аквамастер ACTIVE FLOCK (074241) | 1067
075321 | Очиститель ватерлинии 1л Аквамастер SOOT-OFF (075321) | 970
075312 | Очиститель минеральных налетов 5л Аквамастер CALCEX POOL (075312) | 3395
072111 | Порошок 7кг Аквамастер рН (-) DOWN (072111) | 2134
072211 | Порошок 4кг Аквамастер рН (+) UP (072211) | 1019
072114 | Порошок 50кг Аквамастер рН (-) DOWN (072114) | 8536
08111 | Пултестер хлор/pH Аквамастер с таблетками (упак. 10шт.) (08111) | 1455
07551 | Средство жидкое от известковых отложений 5л Аквамастер CALSTAB (07551) | 2231
0811111 | Таблетки DPD1 Аквамастер для опред. свободного хлора для фотометра и пултестера (500шт) (0811111) | 4074
0811131 | Таблетки DPD3 Аквамастер для опред. общего хлора для фотометра и пултестера (500шт) (0811131) | 4074
0811121 | Таблетки RED PHENOL Аквамастер для опред. уровня рН для фотометра и пултестера (500шт) (0811121) | 4074
07427 | Флокулянт гель в картриджах Аквамастер CLEARFLOCK GEL (1шт) (07427) | 11446
07425 | Флокулянт гель в картриджах Аквамастер CLEARFLOCK GEL (4шт) (07425) | 2377
07430 | Флокулянт с альгицидом в картриджах 1,28кг Аквамастер MULTIFLOCK C (8шт) (07430) | 3686
0712311 | Хлор медленный стабилизированный 5кг Аквамастер TABCHLOR таблетки 200гр. (0712311) | 4947
0712314 | Хлор медленный стабилизированный 20кг Аквамастер TABCHLOR таблетки 200гр. (0712314) | 17266
0714241 | Хлор многофункциональный стабилизированный 5кг Аквамастер TABCHLOR-Multi таблетки 200гр. (0714241) | 5723
0714243 | Хлор многофункциональный стабилизированный 15кг Аквамастер TABCHLOR-Multi таблетки 200гр. (0714243) | 16102
14 Сматывающие устройства
VAGNERPOOL
V600-25 | Бегунок Vagnerpool (V600-25) | 582
V600-36A | Винт с пластиковой головкой Vagnerpool (V600-36A) | 582
V600-14B | Гайка М5 Vagnerpool (V600-14B) | 131
V600-14 | Концевик фиксатор Vagnerpool (V600-14) | 1358
V600-30 | Крепежная клипса Vagnerpool (V600-30) | 1940
V600-27 | Крепежный ремень Vagnerpool (V600-27) | 728
600036000RK | Плавающее пузырьковое покрытие Vagnerpool 360mic (600036000RK) | 1698
600036040R | Плавающее пузырьковое покрытие Vagnerpool 360mic 4,0х50м (600036040R) | 1698
600036050R | Плавающее пузырьковое покрытие Vagnerpool 360mic 5,0х50м (600036050R) | 1698
600036060R | Плавающее пузырьковое покрытие Vagnerpool 360mic 6,0х50м (600036060R) | 1698
600040040GR | Плавающее пузырьковое покрытие Vagnerpool 400mic 4,0х50м (600040040GR) | 1552
600050030GR | Плавающее пузырьковое покрытие Vagnerpool 500mic 3,0х50м (600050030GR) | 1892
600050040GR | Плавающее пузырьковое покрытие Vagnerpool 500mic 4,0х50м (600050040GR) | 1892
600050050GR | Плавающее пузырьковое покрытие Vagnerpool 500mic 5,0х50м (600050050GR) | 1892
V600-14A | Пластина фиксатора Vagnerpool (пластик) (V600-14A) | 776
V600-26 | Регулятор крепежного ремня Vagnerpool (V600-26) | 388
60230711 | Суппорт напольный Vagnerpool Jumbo кр. на фланцах (упр. с 2-х стор.) +тел. труба 5,4-7,1м (60230711) | 189538
6025286 | Суппорт напольный Vagnerpool Jumbo с двумя подвижными опорами +телескопич. труба 6,4-8,6м (6025286) | 235516
6013000 | Суппорт напольный Vagnerpool крепление на фланцах (6013000) | 25608
6013000N | Суппорт напольный Vagnerpool крепление на фланцах (6013000N) | 25608
6019000 | Суппорт напольный Vagnerpool крепление на фланцах с электроприводом (6019000) | 253170
6014000 | Суппорт напольный Vagnerpool переносной (6014000) | 24638
6014000N | Суппорт напольный Vagnerpool переносной (6014000N) | 24638
6015000 | Суппорт напольный Vagnerpool переносной с одной подвижной опорой (6015000) | 27839
6015000N | Суппорт напольный Vagnerpool переносной с одной подвижной опорой (6015000N) | 27839
6017000 | Суппорт напольный Vagnerpool переносной Т-стойка (6017000) | 34338
6017000N | Суппорт напольный Vagnerpool переносной Т-стойка (6017000N) | 34338
6015100 | Суппорт напольный Vagnerpool с двумя подвижными опорами (6015100) | 42874
6016000 | Суппорт напольный Vagnerpool с креплением на регулируемых по высоте фланцах (6016000) | 30070
6016000N | Суппорт напольный Vagnerpool с креплением на регулируемых по высоте фланцах (6016000N) | 30070
6019300 | Суппорт напольный Vagnerpool с креплением на регулируемых по высоте фланцах с э/приводом (6019300) | 255595
6011544 | Труба телескопическая Vagnerpool 2,7-4,4м для пузырькового покрытия (6011544) | 26869
6011754 | Труба телескопическая Vagnerpool 3,7-5,4м для пузырькового покрытия (6011754) | 33659
6011971 | Труба телескопическая Vagnerpool 5,4-7,1м для пузырькового покрытия (6011971) | 39285
Пузырьковые покрытия AM
SetClamp12 | Конечный ПВХ-профиль AM 1,2м + торцевые крышки 2шт. + винты 6шт. (SetClamp12) | 7275
S400350 | Плавающее пузырьковое покрытие 400 mic AM 3,00х50,00м (S400350) | 476
S400450 | Плавающее пузырьковое покрытие 400 mic AM 4,00х50,00м (S400450) | 476
S400550 | Плавающее пузырьковое покрытие 400 mic AM 5,00х50,00м (S400550) | 476
S500350 | Плавающее пузырьковое покрытие 500 mic AM 3,00х50,00м (S500350) | 544
S500420 | Плавающее пузырьковое покрытие 500 mic AM 4,00х20,00м (S500420) | 544
S500450 | Плавающее пузырьковое покрытие 500 mic AM 4,00х50,00м (S500450) | 544
S500520 | Плавающее пузырьковое покрытие 500 mic AM 5,00х20,00м (S500520) | 544
S500550 | Плавающее пузырьковое покрытие 500 mic AM 5,00х50,00м (S500550) | 544
S500620 | Плавающее пузырьковое покрытие 500 mic AM 6,00х20,00м (S500620) | 544
S500650 | Плавающее пузырьковое покрытие 500 mic AM 6,00х50,00м (S500650) | 544
S500350-BS | Плавающее пузырьковое покрытие двухцветное 500 mic AM 3,00х50,00м (S500350-BS) | 631
Сматывающие устройства AM
PCR01-B83-Pole | Сматывающее устройство ручное AM PCR01-B83 ширина бассейна до 4,5м (PCR01-B83-Pole) | 28809
PCR04BX | Сматывающее устройство ручное AM PCR04BX ширина бассейна до 6,15м (PCR04BX) | 17460
PCR08A-A83-Pole | Сматывающее устройство ручное AM PCR08A-A83 3X2,45м (PCR08A-A83-Pole) | 25802
15 Аттракционы
АКВАМАСТЕР ОЕМ
AM-1 | Пьезокнопка АМ 1" с кабелем 10м Аквамастер (AM-1) | 7147
B-1K | Блок управления пьезокнопкой Аквамастер (B-1K) | 13387
B-2A | Блок управления двумя пьезокнопками Аквамастер (B-2A) | 20832
01 Водопады
Водопады HUGO LAHME
8830620 | Водопад Hugo Lahme Orca +насос 1,1кВт (8830620) | 1325990
8835420 | Водопад Hugo Lahme Orca Mini (8835420) | 559884
8734920 | Водопад Hugo Lahme Rondo (8734920) | 1388749
8734020 | Водопад Hugo Lahme Rondo +насос 2,6кВт (8734020) | 1714669
8734620 | Водопад Hugo Lahme Rondo MIDI (8734620) | 958845
8734521 | Водопад Hugo Lahme Rondo Midi +BZ-насос 2,6кВт (8734521) | 1517177
8734520 | Водопад Hugo Lahme Rondo MIDI +насос (8734520) | 1319394
8732520 | Водопад Hugo Lahme Standard Midi +насос 2,6кВт 380В (8732520) | 1036348
8742020 | Водопад Hugo Lahme Водяная пушка (8742020) | 818874
8744020 | Водяная пушка Hugo Lahme Midi +насос (8744020) | 532627
8741020 | Водяная пушка Hugo Lahme с точечной струей +насос (8741020) | 711689
8730351 | Закладная для водопада Hugo Lahme (морская вода) (8730351) | 145015
8730850 | Монтажный комплект Hugo Lahme для сборного бассейна (8730850) | 126100
8743020 | Пушка водяная Hugo Lahme +насос 2,6кВт+фитинги (8743020) | 839923
02 Противотоки
Противотоки IML
A-035 | Лицевая часть противотока IML +пневмокнопка+пневмошланг 5м+закладная ABS (универсал) (A-035) | 49082
A033-4 | Лицевая часть противотока IML А-035 ABS (A033-4) | 8439
A033-1 | Пневмокнопка противотока IML +накладка 1" НР ABS (A033-1) | 5044
A01710 | Пневмокнопка противотока IML +пневмошланг 5м ABS (A01710) | 14162
A-017-L | Форсунка противотока IML ABS (универсал) (A-017-L) | 15132
Противотоки HUGO LAHME
8350050 | Закладная противотока Hugo Lahme Evolution (8350050) | 168683
8000050 | Закладная противотока Hugo Lahme JUNIOR из бронзы (8000050) | 105439
7610050 | Закладная противотока Hugo Lahme TAIFUN из бронзы (7610050) | 116400
7613050 | Закладная противотока Hugo Lahme TAIFUN-DUO из бронзы (7613050) | 131629
7308720 | Кнопка противотока Hugo Lahme TAIFUN-DUO (пьезо) кабель 5м (7308720) | 28906
7308820 | Кнопка противотока Hugo Lahme TAIFUN-DUO (пьезо) кабель 10м (7308820) | 30846
7308920 | Кнопка противотока Hugo Lahme TAIFUN-DUO (пьезо) кабель 20м (7308920) | 39285
8890120 | Комплект Hugo Lahme Total Jet с насосом 1,1кВт и компрессором 1,1кВт 400В (8890120) | 1029655
8620050 | Комплект закладных гидромассажной установки Hugo Lahme Cobmo-Whirl 4 (8620050) | 315735
8890020 | Комплект закладных деталей Hugo Lahme Total Jet (8890020) | 195843
7960550 | Комплект обвязки противотока Hugo Lahme JUNIOR 2" (7960550) | 84584
7610550 | Комплект обвязки противотока Hugo Lahme TAIFUN-DUO 2 1/2" (7610550) | 132405
8360020 | Комплект противотока Hugo Lahme Evolution с насосом 2,6кВт 400В (8360020) | 469383
7625050 | Комплект противотока Hugo Lahme TAIFUN DUO (7613050+7640020+7991020) (7625050) | 822269
7280050 | Консоль для крепления насосов 1,5-2,6кВт противотока Hugo Lahme TAIFUN (7280050) | 41904
7290050 | Консоль для крепления насосов 4-5,5кВт Hugo Lahme (7290050) | 45784
7640021 | Лицевая часть двухстр. против. Hugo Lahme TAIFUN-DUO+нас. 2,6кВт 400В+пан. упр. (морс. в.) (7640021) | 740983
7640020 | Лицевая часть двухструйного противотока Hugo Lahme TAIFUN-DUO +насос 2,6кВт 400В+пан. упр. (7640020) | 644371
87309920 | Лицевая часть двухструйного противотока Hugo Lahme TAIFUN-DUO с пьезокнопкой (87309920) | 287023
7304020 | Лицевая часть одноструйного противотока Hugo Lahme JUNIOR (7304020) | 183912
8060020 | Лицевая часть одноструйного противотока Hugo Lahme JUNIOR +насос 2,2кВт 400В+пан. управл. (8060020) | 372092
8063020 | Лицевая часть одноструйного противотока Hugo Lahme JUNIOR +насос 2,6кВт 400В+пан. управл. (8063020) | 502169
7620020 | Лицевая часть одноструйного противотока Hugo Lahme TAIFUN +насос 2,6кВт 400В+пан. управл. (7620020) | 529038
87307020 | Лицевая часть одноструйного противотока Hugo Lahme TAIFUN с пьезокнопкой (87307020) | 230472
7309920 | Лицевая часть противотока Hugo Lahme TAIFUN DUO бронза/н/с с пневмокнопкой (7309920) | 287023
7550050 | Массажный шланг противотока Hugo Lahme JUNIOR (7550050) | 8827
7551050 | Массажный шланг противотока Hugo Lahme TAIFUN (7551050) | 12513
7552050 | Массажный шланг противотока Hugo Lahme TAIFUN-DUO (7552050) | 14647
8550050 | Массажный шланг с пульсатором противотока Hugo Lahme JUNIOR (8550050) | 71004
8551050 | Массажный шланг с пульсатором противотока Hugo Lahme TAIFUN (8551050) | 72750
8552050 | Массажный шланг с пульсатором противотока Hugo Lahme TAIFUN-DUO (8552050) | 74884
7980050 | Монтажный комплект для закладной противотока Hugo Lahme TAIFUN (универсал) (7980050) | 12804
8350150 | Монтажный комплект противотока Hugo Lahme Evolution (универсал) (8350150) | 21437
8080050 | Монтажный комплект противотока Hugo Lahme JUNIOR (универсал) (8080050) | 17169
8280150 | Монтажный комплект противотока Hugo Lahme X-Stream (универсал) (8280150) | 47918
7309150 | Обратный клапан для Hugo Lahme TAIFUN-DUO (7309150) | 15423
7322150 | Панель управления 2,2кВт Hugo Lahme (7322150) | 82644
7336550 | Панель управления сенсор/пьезо противотока Hugo Lahme TAIFUN/TAIFUN-DUO 2,6кВт (7336550) | 82159
577387 | Плата для кнопки Hugo Lahme (сенсорная/пьезо) (577387) | 28033
7307320 | Пневмокнопка н/с противотока Hugo Lahme без пневмошланга (7307320) | 14550
7991020 | Поручень н/с для противотока Hugo Lahme TAIFUN/TAIFUN-DUO (7991020) | 46754
510319 | Рабочее колесо насоса 2,6кВт 60м3/час противотока Hugo Lahme TAIFUN-DUO (510319) | 30652
562501 | Торцевое уплотнение (сальник) насоса Hugo Lahme 2,6кВт (562501) | 28324
7935050 | Угловой компл. 45° для Hugo Lahme TAIFUN/TAIFUN-DUO 2 1/2" НР- ВР + шланг в компл. 2 шт (7935050) | 42874
7945050 | Угловой компл. 90° для Hugo Lahme TAIFUN/TAIFUN-DUO 2 1/2" НР- ВР + шланг в компл. 2 шт (7945050) | 38218
7925050 | Удлин. комплект L=170мм для Hugo Lahme TAIFUN/TAIFUN-DUO 2 1/2" НР -ВР в компл. 2 шт (7925050) | 48597
7005500 | Фланец всасывающий Hugo Lahme для насосов DN 80 D=90мм под вклейку (7005500) | 13289
7070050 | Штуцер шланга Hugo Lahme из бронзы 2 1/2" НР (7070050) | 12901
Противотоки PAHLEN
1301290 | Блок управления Pahlen Jet Swim 1200 (1301290) | 62371
1301210 | Комплект обвязки Pahlen Jet Swim 1200 (сборно-разборные и композитные) (1301210) | 33368
1301220 | Комплект обвязки Pahlen Jet Swim 1200 (универсал) (1301220) | 52768
1302010 | Комплект обвязки Pahlen Jet Swim 2000 (сборно-разборные и композитные) (1302010) | 41128
1302020 | Комплект обвязки Pahlen Jet Swim 2000 (универсал) (1302020) | 61304
1302080 | Насос бронзовый 4,0кВт 70м3/ч Pahlen Jet Swim 2000 (1302080) | 264422
Запчасти для противотоков PAHLEN
636013 | Комплект запчастей лицевой панели противотока Pahlen Jet Swim 1200 (636013) | 13483
636019 | Цанга + медная трубка длинная (2шт.) Pahlen (636019) | 16296
03 Гейзеры
27602 | Форсунка воздушная IML 20мм под вклейку ABS (универсал) (27602) | 1552
Гейзер HUGO LAHME
7337650 | Блок управления (пьезо) Hugo Lahme FitStar 0,5/0,9кВт 230В (7337650) | 42583
505255 | Винт с потайной головкой M5x10 DIN 965 V4A Hugo Lahme (505255) | 485
8530020 | Донный гейзер Hugo Lahme в комплекте с лицевой частью и компрессором 1,3кВт (8530020) | 573076
8501050 | Закладная Hugo Lahme для аэромассажного плато (плитка) (8501050) | 75175
8756050 | Закладная Hugo Lahme для двухполосного лежака с монтажным комплектом (8756050) | 1146055
8755150 | Закладная Hugo Lahme для однополосного лежака с монтажным комплектом (8755150) | 573173
8795150 | Закладная гейзера L=240мм Hugo Lahme (8795150) | 35211
8795050 | Закладная гейзера L=482мм Hugo Lahme (8795050) | 48985
8500050 | Закладная гейзера и пневмокнопки Hugo Lahme из бронзы (8500050) | 89240
8795250 | Закладная двойная L=240мм Hugo Lahme для аэромассажного плато 8792120 (8795250) | 72071
8796050 | Закладная двойная L=482мм Hugo Lahme для аэромассажного плато 8791020 (8796050) | 102044
8510050 | Закладная деталь гейзера Hugo Lahme с закладной пневмокнопки бронза (8510050) | 85166
8792020 | Комплект гейзера Hugo Lahme в сиденье накладка н/с AISI 316 +компрессор 0,5кВт (8792020) | 187113
6562890 | Компрессор 0,5кВт G50 Hugo Lahme (6562890) | 124645
562891 | Компрессор 0,9кВт G90 Hugo Lahme (562891) | 152678
562002 | Компрессор 1,1кВт Hugo Lahme (562002) | 296820
8760020 | Лежак аэромассажный двухполосный Hugo Lahme FitStar в комплекте (8760020) | 873485
8750020 | Лежак аэромассажный однополосный Hugo Lahme +сопло AISI 316 +возд. компрессор 1,1кВт 400В (8750020) | 611197
8522050 | Монтажный комплект Hugo Lahme для закладной аэромассажного плато (универсал) (8522050) | 35987
8755020 | Накладка Hugo Lahme для двухполосного лежака с крепежом AISI 316 (8755020) | 230666
8531020 | Накладка Hugo Lahme для закладной аэромассажного плато AISI 316 (8531020) | 115236
7311050 | Панель управления Hugo Lahme для гейзера в сиденье для пневмокнопки 0,5/0,9кВт 230В (7311050) | 38509
8795120 | Плато aэромассажное L=250мм Hugo Lahme (плитка) (8795120) | 45396
8795020 | Плато aэромассажное L=500мм Hugo Lahme (универсал) (8795020) | 58588
8792120 | Плато аэромассажное 250х100мм Hugo Lahme двойное 2 пластины AISI 316+компрессор 0,5кВт (8792120) | 211557
8570020 | Плато аэромассажное 750х750мм Hugo Lahme +закладная+компрессор 2,3кВт 400В (8570020) | 1395442
7081020 | Поручень н/с 500мм Hugo Lahme (7081020) | 24832
7158550 | Угол 90° Hugo Lahme из бронзы резьбовой 2 1/2" (7158550) | 16102
7158551 | Угол 90° Hugo Lahme из бронзы резьбовой 2 1/2" (морская вода) (7158551) | 18527
551520 | Уплотнитель поверхности Hugo Lahme (551520) | 6402
Компрессоры AIRTECH (HPE)
0401005A | Адаптер 32мм для соединения с трубой (гофрошлангом) для компрессора Airtech 0401005 (0401005A) | 2716
0501325 | Глушитель Airtech AAC31200 2" (0501325) | 15520
0501339 | Глушитель Airtech AAC31250 2 1/2" (0501339) | 21922
0501338 | Глушитель Airtech FS40 1 1/2" (0501338) | 12125
0501227 | Клапан перепускной Airtech AAC02125 для компрессоров 1 1/4" (0501227) | 32980
0501229 | Клапан перепускной Airtech AAC02250 для компрессоров 2 1/2" (0501229) | 52574
0112011 | Компрессор 0,85кВт Airtech ASC0140-1MT850-6 400В 1 1/2" (0112011) | 76436
0112012 | Компрессор 0,8кВт Airtech ASC0140-1MA800-1 230В 1 1/2" (0112012) | 75854
0401005 | Компрессор 1,0кВт Airtech STD-1000 230В 1 1/2" (0401005) | 41225
0112014 | Компрессор 1,1кВт Airtech ASC0140-1MA111-1 230В 1 1/2" (0112014) | 81868
0112013 | Компрессор 1,3кВт Airtech ASC0140-1MT131-6 400В 1 1/2" (0112013) | 81868
0112019 | Компрессор 1,6кВт Airtech ASC0210-1MT161-6 400В 2" (0112019) | 97679
0112023 | Компрессор 3,0кВт Airtech ASC0315-1MT301-6 400В 2" (0112023) | 163445
0501349 | Фильтр воздушный Airtech AAC23150 1 1/2" полиэстеровый картридж (0501349) | 19885
0501350 | Фильтр воздушный Airtech AC23200 2" полиэстеровый картридж (0501350) | 28712
Компрессоры HPE Vacuum
HAC0131150 | Глушитель HPE HAC0131150 1 1/2" (HAC0131150) | 11252
HAC0131200 | Глушитель HPE HAC0131200 2" (HAC0131200) | 13580
HAC0102125 | Клапан перепускной для компрессоров HPE HAC0102125 1 1/4" (HAC0102125) | 30070
HSC0140-1MT850-6 | Компрессор 0,85кВт HPE HSC0140-1MT850-6 400В 1 1/2" (HSC0140-1MT850-6) | 74690
HSC0140-1MA800-1 | Компрессор 0,8кВт HPE HSC0140-1MA800-1 230В 1 1/2" (HSC0140-1MA800-1) | 74302
STD-1000 | Компрессор 1,0кВт HPE STD-1000 230В 1 1/2" (STD-1000) | 41225
HSC0140-1MA111-1 | Компрессор 1,1кВт HPE HSC0140-1MA111-1 230В 1 1/2" (HSC0140-1MA111-1) | 80219
HSC0140-1MT131-6 | Компрессор 1,3кВт HPE HSC0140-1MT131-6 400В 1 1/2" (HSC0140-1MT131-6) | 80219
HSC0210-1MA151-1 | Компрессор 1,5кВт HPE HSC0210-1MA151-1 230В 2" (HSC0210-1MA151-1) | 96224
HSC0210-1MT161-6 | Компрессор 1,6кВт HPE HSC0210-1MT161-6 400В 2" (HSC0210-1MT161-6) | 94284
HSC0315-1MT221-6 | Компрессор 2,2кВт HPE HSC0315-1MT221-6 400В 2" (HSC0315-1MT221-6) | 135606
HSC0530-1MT551-7 | Компрессор 5,5кВт HPE HSC0530-1MT551-7 400В 2 1/2" (HSC0530-1MT551-7) | 410795
HAC0123150 | Фильтр воздушный HPE HAC0123150 металлический 1 1/2" (HAC0123150) | 18333
HAC0123200 | Фильтр воздушный HPE HAC0123200 металлический 2" (HAC0123200) | 24832
Компрессоры AM
SLCR50 | Глушитель 1 1/2" AM для компр. 0,75кВт (SLCR50) | 6499
SLCR60 | Глушитель 2" AM для компр. 1,1-2,2кВт (SLCR60) | 7275
RLFV40 | Клапан перепускной 1 1/4" AM для компр. 0,75-2,2кВт (RLFV40) | 5335
HG410-75AD4 | Компрессор 0,75кВт AM 230В HG410 (HG410-75AD4) | 28615
HG410-75AS4 | Компрессор 0,75кВт AM 400В HG410 (HG410-75AS4) | 29100
HG410-11BD4 | Компрессор 1,1кВт AM 230В HG410 (HG410-11BD4) | 32786
HG510-11BD4 | Компрессор 1,1кВт AM 230В HG510 (HG510-11BD4) | 39091
HG410-11BS4 | Компрессор 1,1кВт AM 400В HG410 (HG410-11BS4) | 32204
HG510-11BS4 | Компрессор 1,1кВт AM 400В HG510 (HG510-11BS4) | 38606
HG510-15BD5 | Компрессор 1,5кВт AM 230В HG510 (HG510-15BD5) | 41322
HG510-15BS5 | Компрессор 1,5кВт AM 400В HG510 (HG510-15BS5) | 40740
HG710-22BS6 | Компрессор 2,2кВт AM 400В HG710 (HG710-22BS6) | 54417
AFLR50 | Фильтр воздушный 1 1/2" AM полиэстеровый картридж для компр. 0,75кВт (AFLR50) | 1940
AFLR60 | Фильтр воздушный 2" AM полиэстеровый картридж для компр. 1,1-2,2кВт (AFLR60) | 2231
04 Гидромассаж
Гидромассаж GEMAS
1511-9202 | Форсунка аэромассажная Gemas (1511-9202) | 970
1510-4100 | Форсунка гидромассажная нерегулируемая Gemas 50мм 1,5м3/ч (1510-4100) | 5723
1516-4821 | Форсунка гидромассажная одноструйная вращающаяся Gemas (1516-4821) | 5820
1510-FS715 | Форсунка гидромассажная регулируемая Gemas 50-32мм 1,5м3/ч (1510-FS715) | 4753
Гидромассаж HUGO LAHME
7336450 | Блок управления Hugo Lahme FitStar включением пьезокнопки 5,5кВт 400В 10-16 А плавный пуск (7336450) | 292746
9160020 | Водозабор бронза 200мм Hugo Lahme DN50 с накладкой н/с 2" (9160020) | 61595
9161021 | Водозабор бронза 200мм Hugo Lahme DN65 с накладкой н/с (9161021) | 86718
9161020 | Водозабор бронза 200мм Hugo Lahme DN65 с накладкой н/с 2" 16м3/ч (9161020) | 64311
9165120 | Водозабор бронза 280мм Hugo Lahme DN65 с накладкой н/с (9165120) | 73817
9165020 | Водозабор бронза 350мм Hugo Lahme DN65 с накладкой н/с (9165020) | 132114
9162020 | Водозабор бронза 350мм Hugo Lahme DN80 с накладкой н/с 3" 50м3/ч (9162020) | 175182
9162021 | Водозабор бронза 350мм Hugo Lahme DN80 с накладкой н/с 3" 50м3/ч (морская вода) (9162021) | 201566
9163020 | Водозабор бронза 485мм Hugo Lahme DN100 с накладкой н/с 100м3/ч (9163020) | 198947
9170021 | Водозабор бронза 485мм Hugo Lahme DN100 с накладкой н/с под вклейку (морская вода) (9170021) | 203797
9170120 | Водозабор бронза 485мм Hugo Lahme DN150 с накладкой н/с под вклейку (9170120) | 193030
8697120 | Гидромассаж Hugo Lahme Standard 4 форсунки с пьезокнопкой и насосом (8697120) | 609742
8697220 | Гидромассаж Hugo Lahme Standard 6 форсунок с пневмокнопкой (8697220) | 682395
8820050 | Закладная бронза Hugo Lahme FitStar для всех водопадов MINI (8820050) | 72071
8661050 | Закладная водозабора Hugo Lahme из бронзы (8661050) | 40546
8661150 | Закладная водозабора бронза Hugo Lahme 9161020 (8661150) | 25608
8665550 | Закладная водозабора г/м Hugo Lahme Standard и Combi-Whirl +крепежные болты и контрфланец (8665550) | 45105
8669850 | Закладная гидромассажной форсунки 8м3/ч Hugo Lahme из бронзы (8669850) | 39770
8663450 | Закладная донной массажной дюзы 30м3/ч Hugo Lahme из бронзы (8663450) | 63632
8662250 | Закладная массажной дюзы 30м3/ч Hugo Lahme из бронзы (8662250) | 57715
8662350 | Закладная массажной дюзы Hugo Lahme из бронзы (8662350) | 64020
8665450 | Закладная массажной дюзы Hugo Lahme из бронзы (8665450) | 60722
8710050 | Закладная пневмопускателя Hugo Lahme (8710050) | 18430
8701050 | Закладная пневмопускателя Hugo Lahme 8702020 (8701050) | 33174
8641050 | Закладная стеновая Hugo Lahme для водозабора из бронзы до 16м3/ч (8641050) | 43941
8669050 | Закладная форсунки гидромассажа Hugo Lahme FitStar Standard MINI 80мм (8669050) | 19206
8640051 | Закладные детали г/м Hugo Lahme (3 форсунки и 2 водозабора) из бронзы (морская вода) (8640051) | 299148
8680050 | Закладные детали г/м Hugo Lahme Combi-Whirl стеновой 1 всас.+1 подающ. форс. 240мм бронза (8680050) | 97679
8640050 | Закладные детали гидромассажа Hugo Lahme (3 форсунки и 2 водозабора) из бронзы (8640050) | 260154
8696150 | Закладные детали гидромассажа Hugo Lahme (4 форсунок) из бронзы (8696150) | 219414
8696250 | Закладные детали гидромассажа Hugo Lahme (6 форсунок) из бронзы (8696250) | 298275
8280050 | Закладные детали устройства противотечения Hugo Lahme X-Stream 240мм бронза (универсал) (8280050) | 316996
8665050 | Комплект закладных Hugo Lahme Combi-Whirl B (масс. дюза+водозабор) (с-разбор. и композ.) (8665050) | 105439
8730350 | Комплект закладных Hugo Lahme водопада Rondo MIDI (стеновой проход+закладная пневмокнопки) (8730350) | 126100
8600050 | Комплект закладных Hugo Lahme г/м Combi-Whirl 2 (2 корп. масс. дюзы+стен. проход) (8600050) | 157819
8600051 | Комплект закладных Hugo Lahme г/м Combi-Whirl 2 (2 корп. масс. дюзы+стен. проход) (м. в.) (8600051) | 181487
8669550 | Комплект фланцев закладной форсунок гидромассажа Hugo Lahme FitStar Standard (8669550) | 3977
501901 | Кран запорный Hugo Lahme 2" (501901) | 15035
8712020171 | Лицевая часть Hugo Lahme пневмо- (8712020) и пьезо- (8716020) кнопок AISI 316L (8712020171) | 13774
8673820 | Массажная дюза н/с 25-30м3/ч Hugo Lahme (8673820) | 25123
8669950 | Монтажный комплект Hugo Lahme для двух гидромассажных форсунок 8м3/ч (универсал) (8669950) | 21146
8782050 | Монтажный комплект Hugo Lahme для закладной детали пневмопускателя 8702020 (универсал) (8782050) | 12901
8674250 | Монтажный комплект Hugo Lahme для закладных 8662250/ 8663450/ 8641050 (универсал) (8674250) | 7178
9162550 | Монтажный комплект водозабора 50м3/ч Hugo Lahme (универсал) (9162550) | 15714
9161550 | Монтажный комплект водозабора DN65 Hugo Lahme (универсал) (9161550) | 7178
8696750 | Монтажный комплект гидромассажной системы Hugo Lahme Standard на 4 форсунки (8696750) | 28421
8650050 | Монтажный комплект гидромассажной системы Hugo Lahme на 6 форсунок (8650050) | 405654
9165820 | Накладка н/с 350мм Hugo Lahme для водозабора DN=65 (9165820) | 92926
8671520 | Накладка н/с Hugo Lahme для водозабора 2 1/2" до 16м3/ч (8671520) | 16781
7230250 | Насос без префильтра бронзовый 1,1кВт Hugo Lahme 400В (7230250) | 247253
7752050 | Насос без префильтра бронзовый 1,5кВт Hugo Lahme 230В (7752050) | 285665
7751050 | Насос без префильтра бронзовый 2,2кВт Hugo Lahme 400В (7751050) | 249678
7754050 | Насос без префильтра бронзовый 2,6кВт Hugo Lahme (7754050) | 276547
7753650 | Насос без префильтра бронзовый 2,6кВт Hugo Lahme 400В (7753650) | 309721
7731050 | Насос без префильтра бронзовый 4,0кВт Hugo Lahme 400В (7731050) | 614204
8675050 | Обратный клапан Hugo Lahme (8675050) | 9215
8780450 | Обратный клапан Hugo Lahme G¾ (8780450) | 7663
8290020 | Основной комплект устройства противотечения Hugo Lahme X-Stream 2 насоса по 2,6кВт 400В (8290020) | 908211
7322350 | Панель управления 1,1кВт Hugo Lahme (7322350) | 76145
7322050 | Панель управления 2,2кВт Hugo Lahme (7322050) | 76145
7322060 | Панель управления 2,6кВт Hugo Lahme (7322060) | 76145
7335050 | Панель управления 4,0кВт Hugo Lahme (7335050) | 274704
7322160 | Панель управления противотока Hugo Lahme JUNIOR (7322160) | 82644
7313350 | Панель управления ПЬЕЗО 1,1 кВт Hugo Lahme 230В (7313350) | 78376
7336850 | Панель управления ПЬЕЗО 1,1кВт Hugo Lahme 400В (7336850) | 82159
7336750 | Панель управления ПЬЕЗО 2,2 кВт Hugo Lahme 230В (7336750) | 82159
7336540 | Панель управления ПЬЕЗО 2,2кВт Hugo Lahme 400В (7336540) | 82159
7339550 | Панель управления ПЬЕЗО 2х2,6кВт Hugo Lahme 400В (7339550) | 114654
7150050 | Патрубок 90° насоса Hugo Lahme 7752050 (7150050) | 13386
7006020 | Переход G1 32мм Hugo Lahme DN25 (7006020) | 6790
7006450 | Переход G2 63м Hugo Lahme DN50 (7006450) | 9991
8712020 | Пневмопускатель Hugo Lahme (8712020) | 22213
7010220 | Пневмопускатель бронза Hugo Lahme +накладка н/с (универсал) (7010220) | 46366
8702020 | Пневмопускатель бронза Hugo Lahme +накладка н/с с двумя регуляторами воздуха (8702020) | 65960
7010120 | Пневмопускатель бронза Hugo Lahme +накладка н/с+шланг (плитка) (7010120) | 41516
7010121 | Пневмопускатель бронза Hugo Lahme +накладка н/с+шланг (плитка) (морская вода) (7010121) | 47724
8716020 | Пьезокнопка Hugo Lahme +кабель 5м (8716020) | 29585
8690020 | Установка гидромассажная Hugo Lahme Combi-Whirl 1 (8690020) | 325435
8695020 | Установка гидромассажная Hugo Lahme Combi-Whirl 1 (сборно-разборные и композитные) (8695020) | 325435
8610020 | Установка гидромассажная Hugo Lahme Combi-Whirl 2 (8610020) | 453475
8610021 | Установка гидромассажная Hugo Lahme Combi-Whirl 2 (морская вода) (8610021) | 521375
8650020 | Установка гидромассажная Hugo Lahme Combi-Whirl 3 (8650020) | 929454
8630020 | Установка гидромассажная Hugo Lahme Combi-Whirl 4 (8630020) | 995996
8669220 | Форсунка гидромассажная Hugo Lahme бронза 1 1/2" +накладка н/с 6-8м3/ч (8669220) | 18139
8669420 | Форсунка гидромассажная многоструйная Hugo Lahme бронза 1 1/2" +накладка н/с 8м3/ч (8669420) | 20758
500508 | Хомут для шланга Hugo Lahme NW19 (500508) | 815
510580 | Шланг ПВХ L=1м Hugo Lahme NW19 (510580) | 2086
501510 | Штуцер Hugo Lahme NW19 (501510) | 2183
Гидромассаж IML
A-047 | Водозабор 107мм IML фланец 63мм под вклейку ABS (плитка) (A-047) | 2425
A-048 | Водозабор 165мм IML фланец 63мм под вклейку ABS (универсал) (A-048) | 3880
11796 | Водозабор 295мм IML фланец 90мм ABS (плитка) (11796) | 5820
08317 | Водозабор 295мм IML фланец 90мм ABS н/с решетка (плитка) (08317) | 15908
11795 | Водозабор 330мм IML фланец 90мм ABS (универсал) (11795) | 12028
08316 | Водозабор 330мм IML фланец 90мм ABS н/с решетка (универсал) (08316) | 22601
20299 | Закладная вращающихся форсунок IML ABS (универсал) (20299) | 6111
20295 | Закладная вращающихся форсунок IML ABS +труба 75мм L=200мм (универсал) (20295) | 15520
04048 | Пневмокнопка IML 38мм ABS (7м МАКС одинарный) (04048) | 6305
04047 | Пневмокнопка IML надводная 16мм ABS (04047) | 12804
04111 | Пневмокнопка IML с хромированной накладкой 45мм 1" НР ABS (04111) | 10476
04054. | Пневмошланг IML D=3х5мм (04054.) | 175
04050. | Преобразователь пневмосигнала IML (04050.) | 8342
50.228 | Преобразователь пневмосигнала IML (50.228) | 8342
04045 | Регулятор воздуха IML 1 1/4" НР ABS (04045) | 2522
20296 | Форсунка вращающаяся двухструйная IML 11м3/ч ABS (20296) | 8245
20297 | Форсунка вращающаяся одноструйная IML 9м3/ч ABS (20297) | 8245
JT453586 | Форсунка нерегулируемая IML лицевая часть 2'' ВР ПВХ 50-32мм ABS (JT453586) | 5044
JT452641 | Форсунка регулируемая IML лицевая часть 2 1/2'' ВР ПВХ 50-32мм ABS (JT452641) | 5044
16 Оборудование для соревнований
Оборудование GEMAS
14430 | Анкер для стартовых тумб Gemas 14121 и 14122 (14430) | 7760
14611 | Анкер крепления разделительной дорожки Gemas AISI 304 (плитка) (14611) | 16781
14410 | Крепление анкерное горизонтальное Gemas 42мм AISI 304 (14410) | 6111
14650 | Крюк крепления разделительной дорожки Gemas AISI 304 (14650) | 2668
14642 | Натяжитель разделительных дорожек Gemas AISI 304 (14642) | 13095
14531 | Разделитель дорожек Gemas МОСКВА 25м Gemas (14531) | 90889
14532 | Разделитель дорожек Gemas МОСКВА 50м (14532) | 181487
14111 | Стартовая тумба Gemas H=700мм AISI 304 (14111) | 125615
14121 | Стартовая тумба Gemas H=700мм AISI 304 (14121) | 80219
14620 | Стойка крепления разделительных дорожек Gemas AISI 304 (14620) | 8730
14312 | Стойки указателей поворота Gemas H=1,8м D=42мм (2шт.) AISI 304 +шнур+флажки (басс. 25м) (14312) | 40255
14322 | Стойки указателей фальстарта Gemas H=1,8м D=42мм (2шт.) AISI 304 +шнур+поплавки (басс. 25м) (14322) | 33659
Оборудование для соревнований IML
19986 | Анкер IML 254мм 2 1/2'' BSP AISI 316 (19986) | 193612
09206 | Анкер крепления разделительной дорожки IML AISI 316 (плитка) (09206) | 11058
09207 | Анкер крепления разделительной дорожки IML AISI 316 (универсал) (09207) | 15229
00205 | Анкер крепления разделительной дорожки IML с выдвижным крюком AISI 316 (плитка) (00205) | 14065
00206 | Анкер крепления разделительной дорожки IML с выдвижным крюком AISI 316 (универсал) (00206) | 19206
54462 | Комплект анкеров для стартовой тумбы IML 27578 (54462) | 16490
54460 | Комплект анкеров для стартовой тумбы IML 28760 (54460) | 34920
PD014461 | Комплект анкеров для стартовых тумб IML PD010144/PD010145 (PD014461) | 21146
PD010143 | Комплект анкеров для стартовых тумб IML PD010146/PD010147 (2шт. под тумбу ) (PD010143) | 26966
00143 | Крепление анкерное IML 43мм AISI 316 с болтами (00143) | 28809
00141 | Крепление анкерное горизонтальное IML 43мм AISI 316 (00141) | 20079
19960 | Крепление анкерное горизонтальное IML 48мм AISI 316 (19960) | 19982
00142 | Крепление анкерное наклонное IML 43мм AISI 316 (00142) | 17557
19961 | Крепление анкерное наклонное IML 48мм AISI 316 (19961) | 19206
19980 | Крышка основания IML полая круглая 254мм полированная сталь AISI 316 (19980) | 60431
00207 | Крюк крепления разделительной дорожки IML AISI 304 (00207) | 2522
05583 | Модуль решетки перелива IML 24х295мм длина 5 модулей 1024мм пластик (05583) | 1455
16066 | Набор торцевых элементов решетки IML 24х295мм пластик уголок AISI 304 (16066) | 4947
00209 | Натяжитель разделительных дорожек IML AISI 316 (00209) | 8245
00208 | Натяжитель разделительных дорожек IML хромированная латунь (00208) | 22504
15842 | Ниша для хранения разделителей дорожек IML AISI 316 (15842) | 229599
00138 | Панель поворота IML ширина 2,5м (00138) | 144530
01468 | Пружина IML для натяжения разделителей дорожек AISI 304 (01468) | 22019
00190 | Разделитель дорожек IML МОСКВА 25м (00190) | 130465
00192 | Разделитель дорожек IML МОСКВА 50м (00192) | 244828
00192-5004 | Разделитель дорожек IML МОСКВА FINA красный и желтый 50м (00192-5004 ) | 371607
00192-5001 | Разделитель дорожек IML МОСКВА FINA красный и зеленый 50м (00192-5001 ) | 373547
00192-5002 | Разделитель дорожек IML МОСКВА FINA красный и синий 50м (00192-5002 ) | 363362
00192-5038 | Разделитель дорожек IML МОСКВА красный и желтый 50м (00192-5038) | 248708
00192-5036 | Разделитель дорожек IML МОСКВА красный и зеленый 50м (00192-5036 ) | 359482
00192-5037 | Разделитель дорожек IML МОСКВА красный и синий 50м (00192-5037) | 351722
00181 | Разделитель дорожек IML РИМ 25м (00181) | 111259
58859 | Роллер передвижной IML для разделительной дорожки ширина 1,8м (58859) | 307490
28760 | Стартовая тумба IML BCN 03 без рукояток AISI 316 (28760) | 372965
28761 | Стартовая тумба IML BCN 03 с рукоятками AISI 316 (28761) | 658048
27578 | Стартовая тумба IML H=400мм AISI 304 (54462) (27578) | 128428
PD010147 | Стартовая тумба IML H=400мм AISI 304 (PD010147) | 132502
PD010145 | Стартовая тумба IML H=400мм AISI 316 (PD010145) | 207289
PD010146 | Стартовая тумба IML H=700мм AISI 304 (PD010146) | 137934
PD010144 | Стартовая тумба IML H=700мм AISI 316 (PD010144) | 232703
00140 | Стойка крепления разделительных дорожек IML AISI 316 (00140) | 9409
19952 | Стойки указателей поворота IML H=1,8м D=43мм (4шт.) AISI 316 (19952) | 93217
19953 | Стойки указателей поворота IML H=1,8м D=48мм (4шт.) AISI 316 (19953) | 110677
19950 | Стойки указателей фальстарта IML H=1,8м D=43мм (2шт.) AISI 316 (19950) | 61886
19951 | Стойки указателей фальстарта IML H=1,8м D=48мм (2шт.) AISI 316 (19951) | 69937
00139 | Суппорт панели поворота AIML ISI 316 (00139) | 79734
19954 | Шнур IML с поплавками фальстарта (19954) | 3298
19955 | Шнур IML с флажками поворота (19955) | 4559
19955L110 | Шнур IML с флажками поворота 11м (19955L110) | 46754
19955L180 | Шнур IML с флажками поворота 18м (19955L180) | 83032
19955L250 | Шнур IML с флажками поворота 25м (19955L250) | 100298
19955L280 | Шнур IML с флажками поворота 28м (19955L280) | 124063
19955L340 | Шнур IML с флажками поворота 34м (19955L340) | 156655
17 Фонтаны
GYP-120 | Фонтан светомузыкальный Gold Cascade прямоугольный 2100х1200х350мм (GYP-120) | 200111
18 Насадки и освещение для фонтанов
PF-3420BP | Насадка для фонтана Aquascape AERATING 1" (PF-3420BP) | 24541
PF-3423BP | Насадка для фонтана Aquascape AERATING 2 1/2" (PF-3423BP) | 125518
PF-3422BP | Насадка для фонтана Aquascape AERATING 2" (PF-3422BP) | 71586
PF-3424BP | Насадка для фонтана Aquascape AERATING 3" (PF-3424BP) | 172951
PF-4002 | Насадка для фонтана Aquascape AQUASCAPE (¦) 1 1/2" (PF-4002) | 19206
PF-3462 | Насадка для фонтана Aquascape BUBBLER 1 1/2" (PF-3462) | 28421
PF-3461 | Насадка для фонтана Aquascape BUBBLER 1 1/4" (PF-3461) | 22116
PF-3463 | Насадка для фонтана Aquascape BUBBLER 2" (PF-3463) | 34823
PF-3451 | Насадка для фонтана Aquascape CASCADE 1 1/2" (PF-3451) | 20273
PF-3453 | Насадка для фонтана Aquascape CASCADE 3" (PF-3453) | 102626
PF-1131SR | Насадка для фонтана Aquascape FINGER JET 1 1/2" 13х4 (PF-1131SR) | 34047
PF-1131DR | Насадка для фонтана Aquascape FINGER JET 1 1/2" 19х4 (PF-1131DR) | 35696
PF-1105 | Насадка для фонтана Aquascape FLEUR DE LIS 1" 1х4 24х3 (PF-1105) | 60431
PF-3490 | Насадка для фонтана Aquascape JET CLUSTER 1" (PF-3490) | 31234
PF-1012 | Насадка для фонтана Aquascape LANCE JET (¦) 3/4" (PF-1012) | 5820
PF-1050 | Насадка для фонтана Aquascape LANCE JET (¦¦) 3" (PF-1050) | 211945
PF-1051 | Насадка для фонтана Aquascape LANCE JET (¦¦) 4" (PF-1051) | 340761
PF-1102 | Насадка для фонтана Aquascape LILY 1" 1х5 18х3,96 (PF-1102) | 13677
PF-1103 | Насадка для фонтана Aquascape LILY 1" 1х5 42х2,8 (PF-1103) | 25123
PF-1202 | Насадка для фонтана Aquascape ROTATING 1 1/4" (PF-1202) | 80898
PF-3402 | Насадка для фонтана Aquascape SCHAUMSPRUDLER 1" 35мм (PF-3402) | 28421
PF-3403 | Насадка для фонтана Aquascape SCHAUMSPRUDLER 1" 40мм (PF-3403) | 29973
PF-3409 | Насадка для фонтана Aquascape SCHAUMSPRUDLER 1" 50мм (PF-3409) | 32107
PF-3412 | Насадка для фонтана Aquascape SCHAUMSPRUDLER 2" (PF-3412) | 69452
PF-1332 | Насадка для фонтана Aquascape TULIP 1 1/2" (PF-1332) | 22310
PF-1333 | Насадка для фонтана Aquascape TULIP 2 1/2" (PF-1333) | 44620
PF-1334 | Насадка для фонтана Aquascape TULIP 3" (PF-1334) | 59655
PF-1308 | Насадка для фонтана Aquascape WATER LILLY 1" (PF-1308) | 43650
PF1500 | Светильник галогеновый 50Вт Aquascape (PF1500) | 17460
PF2000 | Светильник галогеновый 100Вт Aquascape (PF2000) | 32010
PF3500 | Светильник галогеновый 300Вт Aquascape (PF3500) | 55775
PF-803 | Шаровое соединение Aquascape для крепления насадки 1/2” (PF-803) | 2813
PF-912 | Шаровое соединение регулируемое Aquascape для крепления насадки 3” (PF-912) | 44620
19 Фитинг ПВХ
Анод жертвенный цинковый
SAP5001-B | Анод жертвенный цинковый Laswim (SAP5001-B) | 5820
AQUARAM (CORAPLAX)
7798-5915-11371 | Болт с гайкой и 2 шайбы Aquaram для монтажных комплектов 16х160 Д75-Д140 (7798-5915-11371) | 311
7798-5915-11375 | Болт с гайкой и 2 шайбы Aquaram для монтажных комплектов 16х210 (7798-5915-11375) | 311
7798-5915-11372 | Болт с гайкой и 2 шайбы Aquaram для монтажных комплектов 20х200 Д160-Д225 (7798-5915-11372) | 562
7798-5915-11374 | Болт с гайкой и 2 шайбы Aquaram для монтажных комплектов 20х280 Д250 (7798-5915-11374) | 696
7798-5915-11373 | Болт с гайкой и 2 шайбы Aquaram для фланцев 16х90 Д75-Д140 (7798-5915-11373) | 311
7106020 | Втулка переход 20 x 16мм Aquaram (100A) (7106020) | 42
7106025 | Втулка переход 25 x 16мм Aquaram (100A) (7106025) | 49
7106026 | Втулка переход 25 x 20мм Aquaram (100A) (7106026) | 46
7106032 | Втулка переход 32 x 20мм Aquaram (80A) (7106032) | 53
7106033 | Втулка переход 32 x 25мм Aquaram (80A) (7106033) | 49
7106040 | Втулка переход 40 x 20мм Aquaram (100B) (7106040) | 84
7106041 | Втулка переход 40 x 25мм Aquaram (100B) (7106041) | 84
7106042 | Втулка переход 40 x 32мм Aquaram (100B) (7106042) | 81
7106050 | Втулка переход 50 x 20мм Aquaram (75B) (7106050) | 102
7106051 | Втулка переход 50 x 25мм Aquaram (75B) (7106051) | 102
7106052 | Втулка переход 50 x 32мм Aquaram (75B) (7106052) | 102
7106053 | Втулка переход 50 x 40мм Aquaram (75B) (7106053) | 95
7106063 | Втулка переход 63 x 32мм Aquaram (90C) (7106063) | 139
7106064 | Втулка переход 63 x 40мм Aquaram (90C) (7106064) | 139
7106065 | Втулка переход 63 x 50мм Aquaram (90C) (7106065) | 130
7106074 | Втулка переход 75 x 50мм Aquaram (50C) (7106074) | 233
7106075 | Втулка переход 75 x 63мм Aquaram (50C) (7106075) | 233
7106088 | Втулка переход 90 x 50мм Aquaram (30C) (7106088) | 390
7106089 | Втулка переход 90 x 63мм Aquaram (30C) (7106089) | 390
7106090 | Втулка переход 90 x 75мм Aquaram (30C) (7106090) | 390
7106108 | Втулка переход 110 x 63мм Aquaram (15C) (7106108) | 718
7106109 | Втулка переход 110 x 75мм Aquaram (15C) (7106109) | 718
7106110 | Втулка переход 110 x 90мм Aquaram (15C) (7106110) | 718
7106125 | Втулка переход 125 x 110мм Aquaram (12C) (7106125) | 983
7106123 | Втулка переход 125 x 75мм Aquaram (12C) (7106123) | 983
7106139 | Втулка переход 140 x 110мм Aquaram (17D) (7106139) | 1331
7106140 | Втулка переход 140 x 125мм Aquaram (17D) (7106140) | 1331
7106158 | Втулка переход 160 x 110мм Aquaram (10D) (7106158) | 1756
7106159 | Втулка переход 160 x 125мм Aquaram (10D) (7106159) | 1756
7106160 | Втулка переход 160 x 140мм Aquaram (10D) (7106160) | 1756
7106157 | Втулка переход 160 x 90мм Aquaram (10D) (7106157) | 1756
7106202 | Втулка переход 200 x 110мм Aquaram (10H) (7106202) | 3396
7106203 | Втулка переход 200 x 125мм Aquaram (10H) (7106203) | 3396
7106200 | Втулка переход 200 x 160мм Aquaram (10H) (7106200) | 3396
7106201 | Втулка переход 200 x 180мм Aquaram (10H) (7106201) | 3396
7106222 | Втулка переход 225 x 160мм Aquaram (7H) (7106222) | 3633
7106225 | Втулка переход 225 x 200мм Aquaram (7H) (7106225) | 3633
7106250 | Втулка переход 250 x 200мм Aquaram (6H) (7106250) | 7275
7106251 | Втулка переход 250 x 225мм Aquaram (6H) (7106251) | 7275
7106315 | Втулка переход 315 x 225мм Aquaram (4К) (7106315) | 19982
7106316 | Втулка переход 315 x 250мм Aquaram (4К) (7106316) | 19982
7106400 | Втулка переход 400 x 315мм Aquaram (1) (7106400) | 39091
7128020 | Держатель труб 20мм Aquaram (500C) (7128020) | 41
7128025 | Держатель труб 25мм Aquaram (400C) (7128025) | 49
7128032 | Держатель труб 32мм Aquaram (250C) (7128032) | 56
7128040 | Держатель труб 40мм Aquaram (150C) (7128040) | 72
7128050 | Держатель труб 50мм Aquaram (160C) (7128050) | 90
7128063 | Держатель труб 63мм Aquaram (100C) (7128063) | 100
7128075 | Держатель труб 75мм Aquaram (60C) (7128075) | 134
7128090 | Держатель труб 90мм Aquaram (40C) (7128090) | 158
7128110 | Держатель труб 110мм Aquaram (24C) (7128110) | 313
7128125 | Держатель труб 125мм Aquaram (16C) (7128125) | 364
7128140 | Держатель труб 140мм Aquaram (16C) (7128140) | 391
7128160 | Держатель труб 160мм Aquaram (12С) (7128160) | 485
7128200 | Держатель труб 200мм Aquaram (8C) (7128200) | 612
2100001 | Дроссельная заслонка 63мм Aquaram EPDM (15K) (2100001) | 9700
2100002 | Дроссельная заслонка 75мм Aquaram EPDM (15K) (2100002) | 9991
2100003 | Дроссельная заслонка 90мм Aquaram EPDM (15K) (2100003) | 11543
2100103 | Дроссельная заслонка 90мм Aquaram EPDM (15K) (2100103) | 11543
2100104 | Дроссельная заслонка 110мм Aquaram EPDM (10T) (2100104) | 12998
2100105 | Дроссельная заслонка 125 х 140мм Aquaram EPDM (8T) (2100105) | 14356
2100006 | Дроссельная заслонка 160мм Aquaram EPDM (8K) (2100006) | 16975
2100108 | Дроссельная заслонка 200 х 225мм Aquaram EPDM (4K) (2100108) | 25414
2100010 | Дроссельная заслонка 250мм Aquaram EPDM (1M) (2100010) | 57230
2100012 | Дроссельная заслонка 315мм Aquaram EPDM (1X) без редуктора (2100012) | 262385
2700012 | Дроссельная заслонка 315мм Aquaram EPDM (1X) с редуктором (2700012) | 262385
2300063 | Дроссельная заслонка с монтажным комплектом 63мм х 2" Aquaram EPDM (9K) (2300063) | 14841
2400075 | Дроссельная заслонка с монтажным комплектом 75мм Aquaram EPDM (6K) (2400075) | 14744
2300075 | Дроссельная заслонка с монтажным комплектом 75мм х 2 1/2" Aquaram EPDM (6K) (2300075) | 15035
2400091 | Дроссельная заслонка с монтажным комплектом 90мм Aquaram EPDM (6K) (2400091) | 18818
2300090 | Дроссельная заслонка с монтажным комплектом 90мм х 3" Aquaram EPDM (6K) (2300090) | 19012
2400111 | Дроссельная заслонка с монтажным комплектом 110мм Aquaram EPDM (4T) (2400111) | 20564
2300111 | Дроссельная заслонка с монтажным комплектом 110мм х 4" Aquaram EPDM (4T) (2300111) | 21340
2400126 | Дроссельная заслонка с монтажным комплектом 125мм Aquaram EPDM (4K) (2400126) | 23862
2300126 | Дроссельная заслонка с монтажным комплектом 125мм х 5" Aquaram EPDM (4K) (2300126) | 25026
2400141 | Дроссельная заслонка с монтажным комплектом 140мм Aquaram EPDM (4K) (2400141) | 25414
2300141 | Дроссельная заслонка с монтажным комплектом 140мм х 5" Aquaram EPDM (4K) (2300141) | 27354
2400160 | Дроссельная заслонка с монтажным комплектом 160мм Aquaram EPDM (1D) (2400160) | 32107
2300160 | Дроссельная заслонка с монтажным комплектом 160мм х 6" Aquaram EPDM (1D) (2300160) | 34241
2400200 | Дроссельная заслонка с монтажным комплектом 200мм Aquaram EPDM (1S) (2400200) | 49179
2300200 | Дроссельная заслонка с монтажным комплектом 200мм х 8" Aquaram EPDM (1S) (2300200) | 50731
2300201 | Дроссельная заслонка с монтажным комплектом 200мм х 8" Aquaram EPDM (1S) (2300201) | 50731
2300225 | Дроссельная заслонка с монтажным комплектом 225мм х 8" Aquaram EPDM (1S) (2300225) | 54029
2400250 | Дроссельная заслонка с монтажным комплектом 250мм Aquaram EPDM (1K) (2400250) | 121250
2300250 | Дроссельная заслонка с монтажным комплектом 250мм х 10" Aquaram EPDM (1K) (2300250) | 124936
2300315 | Дроссельная заслонка с монтажным комплектом 315мм х 12" Aquaram EPDM (1X) (2300315) | 363362
2101075 | Дроссельная заслонка с пневмоприводом 75мм х 2 1/2" DN65 Aquaram EPDM (2101075) | 93411
2101110 | Дроссельная заслонка с пневмоприводом 110мм х 4" DN100 Aquaram EPDM (2101110) | 174115
2101160 | Дроссельная заслонка с пневмоприводом 160мм х 6" DN150 Aquaram EPDM (2101160) | 188762
2101200 | Дроссельная заслонка с пневмоприводом 200 х 225мм х 8" DN200 Aquaram EPDM (2101200) | 305647
2101250 | Дроссельная заслонка с пневмоприводом 250мм х 10" DN250 Aquaram EPDM (2101250) | 350558
2101315 | Дроссельная заслонка с пневмоприводом 315мм х 12" DN300 Aquaram EPDM (2101315) | 531851
2103063 | Дроссельная заслонка с электроприводом 63мм х 2" DN50 Aquaram EPDM (2103063) | 111550
2103075 | Дроссельная заслонка с электроприводом 75мм х 2 1/2" DN65 Aquaram EPDM (2103075) | 112423
2103090 | Дроссельная заслонка с электроприводом 90мм х 3" DN80 Aquaram EPDM (2103090) | 148895
2103110 | Дроссельная заслонка с электроприводом 110мм х 4" DN100 Aquaram EPDM (2103110) | 149768
2103125 | Дроссельная заслонка с электроприводом 125 х 140мм х 5" DN125 Aquaram EPDM (2103125) | 185270
2103127 | Дроссельная заслонка с электроприводом 125 х 140мм х 5" DN125 Aquaram EPDM (2103127) | 185270
2103160 | Дроссельная заслонка с электроприводом 160мм х 6" DN150 Aquaram EPDM (2103160) | 269078
2103200 | Дроссельная заслонка с электроприводом 200 х 225мм х 8" DN200 Aquaram EPDM (2103200) | 277420
2103250 | Дроссельная заслонка с электроприводом 250мм х 10" DN250 Aquaram EPDM (2103250) | 377427
2103315 | Дроссельная заслонка с электроприводом 315мм х 12" DN300 Aquaram EPDM (2103315) | 709361
7107016 | Заглушка 16мм Aquaram (100A) (7107016) | 46
7107020 | Заглушка 20мм Aquaram (100A) (7107020) | 49
7107025 | Заглушка 25мм Aquaram (75A) (7107025) | 53
7107032 | Заглушка 32мм Aquaram (100B) (7107032) | 77
7107040 | Заглушка 40мм Aquaram (70B) (7107040) | 112
7107050 | Заглушка 50мм Aquaram (80C) (7107050) | 178
7107063 | Заглушка 63мм Aquaram (50C) (7107063) | 248
7107075 | Заглушка 75мм Aquaram (24С) (7107075) | 474
7107090 | Заглушка 90мм Aquaram (15С) (7107090) | 745
7107110 | Заглушка 110мм Aquaram (11С) (7107110) | 1579
7107125 | Заглушка 125мм Aquaram (12D) (7107125) | 2167
7107140 | Заглушка 140мм Aquaram (9D) (7107140) | 2826
7107160 | Заглушка 160мм Aquaram (12H) (7107160) | 3156
7107200 | Заглушка 200мм Aquaram (7H) (7107200) | 4031
7107225 | Заглушка 225мм Aquaram (6H) (7107225) | 8053
7107250 | Заглушка 250мм Aquaram (4K) (7107250) | 14744
7107315 | Заглушка 315мм Aquaram (1R) (7107315) | 22601
7206050 | Заглушка резьбовая 1 1/2" ВР Aquaram (45B) (7206050) | 262
7207050 | Заглушка резьбовая 1 1/2" НР Aquaram (125C) (7207050) | 241
7206040 | Заглушка резьбовая 1 1/4" ВР Aquaram (70B) (7206040) | 213
7207040 | Заглушка резьбовая 1 1/4" НР Aquaram (92B) (7207040) | 175
7206032 | Заглушка резьбовая 1" ВР Aquaram (80B) (7206032) | 154
7207032 | Заглушка резьбовая 1" НР Aquaram (100B) (7207032) | 136
7206020 | Заглушка резьбовая 1/2" ВР Aquaram (100A) (7206020) | 115
7207020 | Заглушка резьбовая 1/2" НР Aquaram (100A) (7207020) | 77
7206063 | Заглушка резьбовая 2" ВР Aquaram (22B) (7206063) | 362
7207063 | Заглушка резьбовая 2" НР Aquaram (75C) (7207063) | 279
7206025 | Заглушка резьбовая 3/4" ВР Aquaram (60A) (7206025) | 127
7207025 | Заглушка резьбовая 3/4" НР Aquaram (75A) (7207025) | 97
7206016 | Заглушка резьбовая 3/8" ВР Aquaram (100A) (7206016) | 115
7207016 | Заглушка резьбовая 3/8" НР Aquaram (100A) (7207016) | 73
7124050 | Заглушка фланцевая 50мм Aquaram (30C) (7124050) | 947
7124063 | Заглушка фланцевая 63мм Aquaram (20C) (7124063) | 1244
7124075 | Заглушка фланцевая 75мм Aquaram (36D) (7124075) | 1522
7124090 | Заглушка фланцевая 90мм Aquaram (32D) (7124090) | 1732
7124110 | Заглушка фланцевая 110мм Aquaram (22D) (7124110) | 2372
7124125 | Заглушка фланцевая 125мм Aquaram (18D) (7124125) | 3135
7124140 | Заглушка фланцевая 140мм Aquaram (18D) (7124140) | 3574
7124160 | Заглушка фланцевая 160мм Aquaram (10D) (7124160) | 4145
7124200 | Заглушка фланцевая 200мм Aquaram (8R) (7124200) | 6096
7129050 | Зажим для держателя труб 50мм Aquaram (160B) (7129050) | 22
7129063 | Зажим для держателя труб 63мм Aquaram (100A) (7129063) | 18
7129075 | Зажим для держателя труб 75мм Aquaram (60B) (7129075) | 29
7129090 | Зажим для держателя труб 90мм Aquaram (40A) (7129090) | 33
7129110 | Зажим для держателя труб 110мм Aquaram (24A) (7129110) | 177
1360050 | Клапан обратный 1 1/2" ВР Aquaram EPDM (24I) (1360050) | 2628
1366050 | Клапан обратный 1 1/2" ВР Aquaram Viton (1366050) | 5547
1360040 | Клапан обратный 1 1/4" ВР Aquaram EPDM (36I) (1360040) | 1868
1366040 | Клапан обратный 1 1/4" ВР Aquaram Viton (1366040) | 3356
1360032 | Клапан обратный 1" ВР Aquaram EPDM (30N) (1360032) | 1572
1366032 | Клапан обратный 1" ВР Aquaram Viton (1366032) | 2927
1636020 | Клапан обратный 1/2'' Aquaram FPM резьба с двух сторон (1636020) | 2591
1360020 | Клапан обратный 1/2" ВР Aquaram EPDM (48N) (1360020) | 1186
1366020 | Клапан обратный 1/2" ВР Aquaram Viton (1366020) | 2015
1600016 | Клапан обратный 16мм Aquaram EPDM (48N) (1600016) | 1236
1350016 | Клапан обратный 16мм Aquaram Uniblock EPDM (48N) (1350016) | 1078
1356016 | Клапан обратный 16мм Aquaram Viton (1356016) | 1918
1360075 | Клапан обратный 2 1/2" ВР Aquaram EPDM (6I) (1360075) | 10282
1366075 | Клапан обратный 2 1/2" ВР Aquaram Viton (1366075) | 24735
1360063 | Клапан обратный 2" ВР Aquaram EPDM (16I) (1360063) | 3702
1366063 | Клапан обратный 2" ВР Aquaram Viton (1366063) | 7738
1600020 | Клапан обратный 20мм Aquaram EPDM (48N) (1600020) | 1236
1450020 | Клапан обратный 20мм Aquaram EPDM с фильтром грубой очистки (68M) (1450020) | 1168
1626020 | Клапан обратный 20мм Aquaram FPM (1626020) | 2484
1350020 | Клапан обратный 20мм Aquaram Uniblock EPDM (48N) (1350020) | 1078
1356020 | Клапан обратный 20мм Aquaram Viton (1356020) | 1918
1600025 | Клапан обратный 25мм Aquaram EPDM (48N) (1600025) | 1496
1450025 | Клапан обратный 25мм Aquaram EPDM с фильтром грубой очистки (68M) (1450025) | 1438
1350025 | Клапан обратный 25мм Aquaram Uniblock EPDM (48N) (1350025) | 1301
1356025 | Клапан обратный 25мм Aquaram Viton (1356025) | 2221
1360090 | Клапан обратный 3" ВР Aquaram EPDM (4M) (1360090) | 11252
1366090 | Клапан обратный 3" ВР Aquaram Viton (1366090) | 31331
1360025 | Клапан обратный 3/4" ВР Aquaram EPDM (48N) (1360025) | 1421
1366025 | Клапан обратный 3/4" ВР Aquaram Viton (1366025) | 2343
1360016 | Клапан обратный 3/8" ВР Aquaram EPDM (48N) (1360016) | 1186
1366016 | Клапан обратный 3/8" ВР Aquaram Viton (1366016) | 2015
1600032 | Клапан обратный 32мм Aquaram EPDM (30N) (1600032) | 1637
1350032 | Клапан обратный 32мм Aquaram Uniblock EPDM (30N) (1350032) | 1421
1356032 | Клапан обратный 32мм Aquaram Viton (1356032) | 2793
1600040 | Клапан обратный 40мм Aquaram EPDM (36I) (1600040) | 1946
1350040 | Клапан обратный 40мм Aquaram Uniblock EPDM (36I) (1350040) | 1691
1356040 | Клапан обратный 40мм Aquaram Viton (1356040) | 3179
1600050 | Клапан обратный 50мм Aquaram EPDM (24I) (1600050) | 2747
1350050 | Клапан обратный 50мм Aquaram Uniblock EPDM (24I) (1350050) | 2390
1356050 | Клапан обратный 50мм Aquaram Viton (1356050) | 5137
1600063 | Клапан обратный 63мм Aquaram EPDM (16I) (1600063) | 3896
1410063 | Клапан обратный 63мм Aquaram EPDM с фильтром грубой очистки (12M) (1410063) | 2987
1350063 | Клапан обратный 63мм Aquaram Uniblock EPDM (16I) (1350063) | 3389
1356063 | Клапан обратный 63мм Aquaram Viton (1356063) | 7432
1600075 | Клапан обратный 75мм Aquaram EPDM (6I) (1600075) | 10740
1350075 | Клапан обратный 75мм Aquaram Uniblock EPDM (6I) (1350075) | 9343
1356075 | Клапан обратный 75мм Aquaram Viton (1356075) | 23682
1600090 | Клапан обратный 90мм Aquaram EPDM (6I) (1600090) | 12600
1450090 | Клапан обратный 90мм Aquaram EPDM с фильтром грубой очистки (4S) (1450090) | 11930
1310090 | Клапан обратный 90мм Aquaram Uniblock EPDM (4M) (1310090) | 10957
1356090 | Клапан обратный 90мм Aquaram Viton (1356090) | 29892
2710040 | Клапан обратный мембранный 40мм DN32 Aquaram EPDM (2710040) | 3082
2730040 | Клапан обратный мембранный 40мм DN32 Aquaram с монтажным комплектом (2730040) | 6585
2710050 | Клапан обратный мембранный 50мм DN40 Aquaram EPDM (2710050) | 3284
2730050 | Клапан обратный мембранный 50мм DN40 Aquaram с монтажным комплектом (2730050) | 7039
2710063 | Клапан обратный мембранный 63мм DN50 Aquaram EPDM (2710063) | 3889
2730063 | Клапан обратный мембранный 63мм DN50 Aquaram с монтажным комплектом (2730063) | 8246
2710075 | Клапан обратный мембранный 75мм DN65 Aquaram EPDM (2710075) | 4289
2730075 | Клапан обратный мембранный 75мм DN65 Aquaram с монтажным комплектом (2730075) | 9292
2710090 | Клапан обратный мембранный 90мм DN80 Aquaram EPDM (2710090) | 5089
2730090 | Клапан обратный мембранный 90мм DN80 Aquaram с монтажным комплектом (2730090) | 12366
2710110 | Клапан обратный мембранный 110мм DN100 Aquaram EPDM (2710110) | 6239
2730110 | Клапан обратный мембранный 110мм DN100 Aquaram с монтажным комплектом (2730110) | 14982
2710125 | Клапан обратный мембранный 125мм DN110 Aquaram EPDM (2710125) | 6696
2730125 | Клапан обратный мембранный 125мм DN110 Aquaram с монтажным комплектом (2730125) | 17224
2710140 | Клапан обратный мембранный 140мм DN125 Aquaram EPDM (2710140) | 7154
2730140 | Клапан обратный мембранный 140мм DN125 Aquaram с монтажным комплектом (2730140) | 20341
2710160 | Клапан обратный мембранный 160мм DN150 Aquaram EPDM (2710160) | 8780
2730160 | Клапан обратный мембранный 160мм DN150 Aquaram с монтажным комплектом (2730160) | 25935
2710200 | Клапан обратный мембранный 200мм DN175 Aquaram EPDM (2710200) | 9994
2730200 | Клапан обратный мембранный 200мм DN175 Aquaram с монтажным комплектом (2730200) | 31968
2710225 | Клапан обратный мембранный 225мм DN200 Aquaram EPDM (2710225) | 10398
2730225 | Клапан обратный мембранный 225мм DN200 Aquaram с монтажным комплектом (2730225) | 37186
2710250 | Клапан обратный мембранный 250мм DN225 Aquaram EPDM (2710250) | 14099
2730250 | Клапан обратный мембранный 250мм DN225 Aquaram с монтажным комплектом (2730250) | 85708
2710280 | Клапан обратный мембранный 280мм DN250 Aquaram EPDM (2710280) | 16337
2730280 | Клапан обратный мембранный 280мм DN250 Aquaram с монтажным комплектом (2730280) | 93817
2710315 | Клапан обратный мембранный 315мм DN300 Aquaram EPDM (2710315) | 24515
2730315 | Клапан обратный мембранный 315мм DN300 Aquaram с монтажным комплектом (2730315) | 132988
1010016 | Кран шаровой 16мм DN10 Aquaram HDPE-EPDM (48N) (1010016) | 1031
1110016 | Кран шаровой 16мм DN10 Aquaram Teflon-EPDM (48N) (1110016) | 1031
1010020 | Кран шаровой 20мм DN15 Aquaram HDPE-EPDM (48N) (1010020) | 1031
1110020 | Кран шаровой 20мм DN15 Aquaram Teflon-EPDM (48N) (1110020) | 1031
1010025 | Кран шаровой 25мм DN20 Aquaram HDPE-EPDM (48N) (1010025) | 1031
1110025 | Кран шаровой 25мм DN20 Aquaram Teflon-EPDM (48N) (1110025) | 1374
1010032 | Кран шаровой 32мм DN25 Aquaram HDPE-EPDM (30N) (1010032) | 1374
1110032 | Кран шаровой 32мм DN25 Aquaram Teflon-EPDM (30N) (1110032) | 1374
1010040 | Кран шаровой 40мм DN32 Aquaram HDPE-EPDM (36I) (1010040) | 1717
1110040 | Кран шаровой 40мм DN32 Aquaram Teflon-EPDM (36I) (1110040) | 2062
1010050 | Кран шаровой 50мм DN40 Aquaram HDPE-EPDM (24I) (1010050) | 2062
1110050 | Кран шаровой 50мм DN40 Aquaram Teflon-EPDM (24I) (1110050) | 2062
1010063 | Кран шаровой 63мм DN50 Aquaram HDPE-EPDM (16I) (1010063) | 2748
1110063 | Кран шаровой 63мм DN50 Aquaram Teflon-EPDM (16I) (1110063) | 3435
1010075 | Кран шаровой 75мм DN65 Aquaram HDPE-EPDM (6J) (1010075) | 10670
1110075 | Кран шаровой 75мм DN65 Aquaram Teflon-EPDM (6J) (1110075) | 11349
1010090 | Кран шаровой 90мм DN65 Aquaram HDPE-EPDM (6J) (1010090) | 13483
1110090 | Кран шаровой 90мм DN65 Aquaram Teflon-EPDM (6J) (1110090) | 14841
1010091 | Кран шаровой 90мм DN80 Aquaram HDPE-EPDM (6L) (1010091) | 15520
1110091 | Кран шаровой 90мм DN80 Aquaram Teflon-EPDM (6L) (1110091) | 16878
1020050 | Кран шаровой 1 1/2" DN40 Aquaram HDPE-EPDM (24I) (1020050) | 2404
1120050 | Кран шаровой 1 1/2" DN40 Aquaram Teflon-EPDM (24I) (1120050) | 2404
1020040 | Кран шаровой 1 1/4" DN32 Aquaram HDPE-EPDM (36I) (1020040) | 1717
1120040 | Кран шаровой 1 1/4" DN32 Aquaram Teflon-EPDM (36I) (1120040) | 2062
1020032 | Кран шаровой 1" DN25 Aquaram HDPE-EPDM (30N) (1020032) | 1374
1120032 | Кран шаровой 1" DN25 Aquaram Teflon-EPDM (30N) (1120032) | 1717
1020020 | Кран шаровой 1/2" DN15 Aquaram HDPE-EPDM (48N) (1020020) | 1031
1120020 | Кран шаровой 1/2" DN15 Aquaram Teflon-EPDM (48N) (1120020) | 1031
1010110 | Кран шаровой 110мм DN100 Aquaram HDPE-EPDM (4K) (1010110) | 29003
1110110 | Кран шаровой 110мм DN100 Aquaram Teflon-EPDM (4K) (1110110) | 33174
1010100 | Кран шаровой 110мм DN80 Aquaram HDPE-EPDM (6L) (1010100) | 16296
1110100 | Кран шаровой 110мм DN80 Aquaram Teflon-EPDM (6L) (1110100) | 17266
1010125 | Кран шаровой 125мм DN100 Aquaram HDPE-EPDM (4K) (1010125) | 29973
1110125 | Кран шаровой 125мм DN100 Aquaram Teflon-EPDM (4K) (1110125) | 34435
1020075 | Кран шаровой 2 1/2" DN65 Aquaram HDPE-EPDM (6J) (1020075) | 12020
1120075 | Кран шаровой 2 1/2" DN65 Aquaram Teflon-EPDM (6J) (1120075) | 12707
1020063 | Кран шаровой 2" DN50 Aquaram HDPE-EPDM (16I) (1020063) | 3091
1120063 | Кран шаровой 2" DN50 Aquaram Teflon-EPDM (16I) (1120063) | 3435
1020090 | Кран шаровой 3" DN65 Aquaram HDPE-EPDM (6J) (1020090) | 15110
1120090 | Кран шаровой 3" DN65 Aquaram Teflon-EPDM (6J) (1120090) | 16141
1020091 | Кран шаровой 3" DN80 Aquaram HDPE-EPDM (6L) (1020091) | 17515
1120091 | Кран шаровой 3" DN80 Aquaram Teflon-EPDM (6L) (1120091) | 18545
1020025 | Кран шаровой 3/4" DN20 Aquaram HDPE-EPDM (48N) (1020025) | 1031
1120025 | Кран шаровой 3/4" DN20 Aquaram Teflon-EPDM (48N) (1120025) | 1374
1020016 | Кран шаровой 3/8" DN10 Aquaram HDPE-EPDM (48N) (1020016) | 1031
1120016 | Кран шаровой 3/8" DN10 Aquaram Teflon-EPDM (48N) (1120016) | 1031
1020110 | Кран шаровой 4" DN100 Aquaram HDPE-EPDM (4K) (1020110) | 33465
1120110 | Кран шаровой 4" DN100 Aquaram Teflon-EPDM (4K) (1120110) | 37248
22776 | Кран шаровой 40мм Aquaram UNIBLOCK (22776) | 1055
1290050 | Кран шаровой с пневмоприводом 50мм DN40 Aquaram EPDM (1290050) | 58103
1290063 | Кран шаровой с пневмоприводом 63мм DN50 Aquaram EPDM (1290063) | 59267
1272011 | Кран шаровой с электроприводом 16мм DN10 Aquaram Teflon-EPDM (1272011) | 68191
1272019 | Кран шаровой с электроприводом 20мм DN15 Aquaram Teflon-EPDM (1272019) | 68191
1272029 | Кран шаровой с электроприводом 25мм DN20 Aquaram Teflon-EPDM (1272029) | 68191
1272036 | Кран шаровой с электроприводом 32мм DN25 Aquaram Teflon-EPDM (1272036) | 72750
1272044 | Кран шаровой с электроприводом 40мм DN32 Aquaram Teflon-EPDM (1272044) | 73041
1272063 | Кран шаровой с электроприводом 63мм DN50 Aquaram Teflon-EPDM (1272063) | 84099
1272075 | Кран шаровой с электроприводом 75мм DN65 Aquaram Teflon-EPDM (1272075) | 130853
1272090 | Кран шаровой с электроприводом 90мм DN65 Aquaram Teflon-EPDM (1272090) | 134248
1272091 | Кран шаровой с электроприводом 90мм DN80 Aquaram Teflon-EPDM (1272091) | 136576
1278050 | Кран шаровой с электроприводом 1 1/2" Aquaram Teflon-EPDM (1278050) | 85360
1278044 | Кран шаровой с электроприводом 1 1/4" Aquaram Teflon-EPDM (1278044) | 74593
1278036 | Кран шаровой с электроприводом 1" Aquaram Teflon-EPDM (1278036) | 70422
1278019 | Кран шаровой с электроприводом 1/2" Aquaram Teflon-EPDM (1278019) | 68773
1272110 | Кран шаровой с электроприводом 110мм DN100 Aquaram Teflon-EPDM (1272110) | 277032
1272125 | Кран шаровой с электроприводом 125мм DN100 Aquaram Teflon-EPDM (1272125) | 278002
1278075 | Кран шаровой с электроприводом 2 1/2" Aquaram Teflon-EPDM (1278075) | 134442
1278063 | Кран шаровой с электроприводом 2" Aquaram Teflon-EPDM (1278063) | 86718
1278090 | Кран шаровой с электроприводом 3" Aquaram Teflon-EPDM PN65 (1278090) | 138516
1278091 | Кран шаровой с электроприводом 3" Aquaram Teflon-EPDM PN80 (1278091) | 140262
1278029 | Кран шаровой с электроприводом 3/4" Aquaram Teflon-EPDM (1278029) | 69161
1278011 | Кран шаровой с электроприводом 3/8" Aquaram Teflon-EPDM (1278011) | 68773
1278110 | Кран шаровой с электроприводом 4" Aquaram Teflon-EPDM (1278110) | 280718
1278125 | Кран шаровой с электроприводом 5" Aquaram Teflon-EPDM (1278125) | 282076
1272050 | Кран шаровой с электроприводом 50мм DN40 Aquaram Teflon-EPDM (1272050) | 83032
2520050 | Кран шаровой трехпозиционный 1 1/2" DN40 Aquaram Teflon-EPDM (12K) (2520050) | 8198
2520040 | Кран шаровой трехпозиционный 1 1/4" DN32 Aquaram Teflon-EPDM (22K) (2520040) | 6563
2520032 | Кран шаровой трехпозиционный 1" DN25 Aquaram Teflon-EPDM (36K) (2520032) | 5048
2520020 | Кран шаровой трехпозиционный 1/2" DN15 Aquaram Teflon-EPDM (40M) (2520020) | 3418
2510016 | Кран шаровой трехпозиционный 16мм DN15 Aquaram Teflon-EPDM (40M) (2510016) | 3233
2520063 | Кран шаровой трехпозиционный 2" DN50 Aquaram Teflon-EPDM (10K) (2520063) | 9726
2510020 | Кран шаровой трехпозиционный 20мм DN15 Aquaram Teflon-EPDM (40M) (2510020) | 3233
2510025 | Кран шаровой трехпозиционный 25мм DN20 Aquaram Teflon-EPDM (28M) (2510025) | 3967
2520025 | Кран шаровой трехпозиционный 3/4" DN20 Aquaram Teflon-EPDM (28M) (2520025) | 4166
2520016 | Кран шаровой трехпозиционный 3/8" DN15 Aquaram Teflon-EPDM (40M) (2520016) | 3418
2510032 | Кран шаровой трехпозиционный 32мм DN25 Aquaram Teflon-EPDM (36K) (2510032) | 4835
2510040 | Кран шаровой трехпозиционный 40мм DN32 Aquaram Teflon-EPDM (22K) (2510040) | 6151
2510050 | Кран шаровой трехпозиционный 50мм DN40 Aquaram Teflon-EPDM (12K) (2510050) | 7569
2510063 | Кран шаровой трехпозиционный 63мм DN50 Aquaram Teflon-EPDM (10K) (2510063) | 9074
2523050 | Кран шаровой трехпозиционный с электроприводом 1 1/2" DN40 Aquaram Teflon-EPDM (2523050) | 102335
7109032 | Крестовина 32мм Aquaram (90D) (7109032) | 259
7109050 | Крестовина 50мм Aquaram (60H) (7109050) | 608
7109063 | Крестовина 63мм Aquaram (30H) (7109063) | 870
7109075 | Крестовина 75мм Aquaram (7109075) | 5251
7109090 | Крестовина 90мм Aquaram (7109090) | 7296
7109110 | Крестовина 110мм Aquaram (7109110) | 12426
7410075 | Монтажный комплект из фланцев 75мм DN65 Aquaram (7410075) | 3789
7410090 | Монтажный комплект из фланцев 90мм DN80 Aquaram (7410090) | 5179
7410110 | Монтажный комплект из фланцев 110мм DN100 Aquaram (7410110) | 6111
7410125 | Монтажный комплект из фланцев 125мм DN110 Aquaram (7410125) | 7389
7410140 | Монтажный комплект из фланцев 140мм DN125 Aquaram (7410140) | 8552
7410160 | Монтажный комплект из фланцев 160мм DN150 Aquaram (7410160) | 12416
7410200 | Монтажный комплект из фланцев 200мм DN200 Aquaram (7410200) | 16217
7105016 | Муфта 16мм Aquaram (80A) (7105016) | 64
7105020 | Муфта 20мм Aquaram (60A) (7105020) | 60
7105025 | Муфта 25мм Aquaram (40A) (7105025) | 77
7105032 | Муфта 32мм Aquaram (60B) (7105032) | 88
7105040 | Муфта 40мм Aquaram (84C) (7105040) | 133
7105050 | Муфта 50мм Aquaram (100D) (7105050) | 158
7105063 | Муфта 63мм Aquaram (60D) (7105063) | 233
7105075 | Муфта 75мм Aquaram (36D) (7105075) | 534
7105090 | Муфта 90мм Aquaram (18D) (7105090) | 673
7204050 | Муфта 1 1/2" НР Aquaram (70C) (7204050) | 209
7204040 | Муфта 1 1/4" НР Aquaram (40B) (7204040) | 175
7204032 | Муфта 1" НР Aquaram (75B) (7204032) | 143
7204020 | Муфта 1/2" НР Aquaram (80A) (7204020) | 102
7105110 | Муфта 110мм Aquaram (12D) (7105110) | 1157
7105125 | Муфта 125мм Aquaram (16H) (7105125) | 1742
7105140 | Муфта 140мм Aquaram (9H) (7105140) | 2595
7105160 | Муфта 160мм Aquaram (6H) (7105160) | 3424
7204063 | Муфта 2" НР Aquaram (96D) (7204063) | 279
7105200 | Муфта 200мм Aquaram (3H) (7105200) | 5393
7105225 | Муфта 225мм Aquaram (2H) (7105225) | 8823
7105250 | Муфта 250мм Aquaram (2K) (7105250) | 18089
7204025 | Муфта 3/4" НР Aquaram (50A) (7204025) | 115
7105315 | Муфта 315мм Aquaram (1K) (7105315) | 25414
7105400 | Муфта 400мм Aquaram (1) (7105400) | 60342
7401016 | Муфта разъемная 16мм Aquaram (100P) (7401016) | 193
7414016 | Муфта разъемная 16мм Aquaram модель BSP (100B) (7414016) | 193
7401020 | Муфта разъемная 20мм Aquaram (100P) (7401020) | 196
7409020 | Муфта разъемная 20мм Aquaram (7409020) | 258
7414020 | Муфта разъемная 20мм Aquaram модель BSP (100P) (7414020) | 196
7401025 | Муфта разъемная 25мм Aquaram (100Q) (7401025) | 217
7409025 | Муфта разъемная 25мм Aquaram (7409025) | 217
7414025 | Муфта разъемная 25мм Aquaram модель BSP (100C) (7414025) | 210
7401032 | Муфта разъемная 32мм Aquaram (100R) (7401032) | 326
7409032 | Муфта разъемная 32мм Aquaram (7409032) | 433
7414032 | Муфта разъемная 32мм Aquaram модель BSP (100Q) (7414032) | 324
7401040 | Муфта разъемная 40мм Aquaram (100S) (7401040) | 391
7409040 | Муфта разъемная 40мм Aquaram (7409040) | 478
7414040 | Муфта разъемная 40мм Aquaram модель BSP (100U) (7414040) | 386
7401050 | Муфта разъемная 50мм Aquaram (72H) (7401050) | 509
7409050 | Муфта разъемная 50мм Aquaram (7409050) | 808
7414050 | Муфта разъемная 50мм Aquaram модель BSP (100H) (7414050) | 505
7401063 | Муфта разъемная 63мм Aquaram (60T) (7401063) | 752
7409063 | Муфта разъемная 63мм Aquaram (7409063) | 928
7414063 | Муфта разъемная 63мм Aquaram модель BSP (72T) (7414063) | 743
7401075 | Муфта разъемная 75мм Aquaram (12U) (7401075) | 2274
7409075 | Муфта разъемная 75мм Aquaram (7409075) | 2981
7414075 | Муфта разъемная 75мм Aquaram модель BSP (16R) (7414075) | 2167
7401090 | Муфта разъемная 90мм Aquaram (12U) (7401090) | 3081
7409090 | Муфта разъемная 90мм Aquaram (7409090) | 4606
7414090 | Муфта разъемная 90мм Aquaram модель BSP (18S) (7414090) | 2941
7402050 | Муфта разъемная 1 1/2" ВР Aquaram (72H) (7402050) | 705
7402040 | Муфта разъемная 1 1/4" ВР Aquaram (100S) (7402040) | 529
7402032 | Муфта разъемная 1" ВР Aquaram (100R) (7402032) | 433
7402020 | Муфта разъемная 1/2" ВР Aquaram (100P) (7402020) | 258
7401110 | Муфта разъемная 110мм Aquaram (12I) (7401110) | 4114
7403110 | Муфта разъемная 110мм x 4" ВР Aquaram (12I) (7403110) | 4716
7403016 | Муфта разъемная 16мм x 3/8" ВР Aquaram (100P) (7403016) | 224
7402075 | Муфта разъемная 2 1/2" ВР Aquaram (12U) (7402075) | 2738
7402063 | Муфта разъемная 2" ВР Aquaram (60T) (7402063) | 996
7403020 | Муфта разъемная 20мм x 1/2" ВР Aquaram (100P) (7403020) | 227
7404020 | Муфта разъемная 20мм x 1/2" НР Aquaram без резинового уплотнения (25A) (7404020) | 275
7403025 | Муфта разъемная 25мм x 3/4" ВР Aquaram (100Q) (7403025) | 248
7404025 | Муфта разъемная 25мм x 3/4" НР Aquaram без резинового уплотнения (30B) (7404025) | 306
7402090 | Муфта разъемная 3" ВР Aquaram (12U) (7402090) | 3686
7402025 | Муфта разъемная 3/4" ВР Aquaram (100Q) (7402025) | 279
7402016 | Муфта разъемная 3/8" ВР Aquaram (100P) (7402016) | 258
7403032 | Муфта разъемная 32мм x 1" ВР Aquaram (100R) (7403032) | 382
7404032 | Муфта разъемная 32мм x 1" НР Aquaram без резинового уплотнения (50C) (7404032) | 398
7402110 | Муфта разъемная 4" ВР Aquaram (12I) (7402110) | 5131
7407050 | Муфта разъемная 40мм x 1 1/2" НР Aquaram (45D) (7407050) | 571
7403040 | Муфта разъемная 40мм x 1 1/4" ВР Aquaram (100S) (7403040) | 464
7404040 | Муфта разъемная 40мм x 1 1/4" НР Aquaram без резинового уплотнения (36C) (7404040) | 460
7403050 | Муфта разъемная 50мм x 1 1/2" ВР Aquaram (72H) (7403050) | 612
7406050 | Муфта разъемная 50мм x 1 1/2" НР Aquaram (72H) (7406050) | 601
7404050 | Муфта разъемная 50мм x 1 1/2" НР Aquaram без резинового уплотнения (75S) (7404050) | 540
7405050 | Муфта разъемная 50мм x 1 1/2" НР Aquaram с резиновым уплотнением (50D) (7405050) | 976
7407063 | Муфта разъемная 50мм x 2" НР Aquaram (60H) (7407063) | 839
7403063 | Муфта разъемная 63мм x 2" ВР Aquaram (60T) (7403063) | 886
7406063 | Муфта разъемная 63мм x 2" НР Aquaram (60T) (7406063) | 955
7404063 | Муфта разъемная 63мм x 2" НР Aquaram без резинового уплотнения (50H) (7404063) | 855
7405063 | Муфта разъемная 63мм x 2" НР Aquaram с резиновым уплотнением (72T) (7405063) | 1450
7403075 | Муфта разъемная 75мм x 2 1/2" ВР Aquaram (12U) (7403075) | 2528
7404075 | Муфта разъемная 75мм x 2 1/2" НР Aquaram без резинового уплотнения (12R) (7404075) | 2328
7403090 | Муфта разъемная 90мм x 3" ВР Aquaram (12U) (7403090) | 3438
7404090 | Муфта разъемная 90мм x 3" НР Aquaram без резинового уплотнения (18S) (7404090) | 3047
7205050 | Муфта резьбовая 1 1/2" Aquaram (96D) (7205050) | 292
7205040 | Муфта резьбовая 1 1/4" Aquaram (70C) (7205040) | 213
7205032 | Муфта резьбовая 1" Aquaram (64B) (7205032) | 176
7205020 | Муфта резьбовая 1/2" Aquaram (40A) (7205020) | 134
7205075 | Муфта резьбовая 2 1/2" Aquaram (36D) (7205075) | 829
7205063 | Муфта резьбовая 2" Aquaram (45D) (7205063) | 448
7205090 | Муфта резьбовая 3" Aquaram (16D) (7205090) | 1443
7205025 | Муфта резьбовая 3/4" Aquaram (90B) (7205025) | 155
7205016 | Муфта резьбовая 3/8" Aquaram (40A) (7205016) | 128
7205110 | Муфта резьбовая 4" Aquaram (12D) (7205110) | 2054
7307016 | Переход 16/20мм x 1/2" НР Aquaram (80А) (7307016) | 73
7308016 | Переход 16/20мм x 3/8" НР Aquaram (100А) (7308016) | 66
7305016 | Переход 16мм x 3/8" ВР Aquaram (40А) (7305016) | 115
7308020 | Переход 20/25мм x 1/2" НР Aquaram (70А) (7308020) | 77
7307020 | Переход 20/25мм x 3/4" НР Aquaram (50А) (7307020) | 91
7305020 | Переход 20мм x 1/2" ВР Aquaram (40А) (7305020) | 115
7306020 | Переход 20мм x 3/8" ВР Aquaram (100A) (7306020) | 119
7307025 | Переход 25/32мм x 1" НР Aquaram (90В) (7307025) | 119
7308025 | Переход 25/32мм x 3/4" НР Aquaram (40А) (7308025) | 95
7306026 | Переход 25мм x 1/2" ВР Aquaram (100A) (7306026) | 130
7305025 | Переход 25мм x 3/4" ВР Aquaram (90В) (7305025) | 151
7306025 | Переход 25мм x 3/8" ВР Aquaram (100A) (7306025) | 130
7307032 | Переход 32/40мм x 1 1/4" НР Aquaram (96С) (7307032) | 133
7308032 | Переход 32/40мм x 1" НР Aquaram (60В) (7308032) | 108
7305032 | Переход 32мм x 1" ВР Aquaram (64В) (7305032) | 154
7305028 | Переход 32мм x 3/4" ВР Aquaram (64В) (7305028) | 154
7305033 | Переход 32мм x 3/4" ВР Aquaram (64В) (7305033) | 154
7306032 | Переход 32мм x 3/4" ВР Aquaram (80A) (7306032) | 133
7307040 | Переход 40/50мм x 1 1/2" НР Aquaram (130D) (7307040) | 175
7308040 | Переход 40/50мм x 1 1/4" НР Aquaram (70С) (7308040) | 158
7305040 | Переход 40мм x 1 1/4" ВР Aquaram (70С) (7305040) | 185
7306040 | Переход 40мм x 1" ВР Aquaram (100В) (7306040) | 199
7308050 | Переход 50/63мм x 1 1/2" НР Aquaram (60С) (7308050) | 161
7307050 | Переход 50/63мм x 2" НР Aquaram (72D) (7307050) | 262
7305050 | Переход 50мм x 1 1/2" ВР Aquaram (96D) (7305050) | 238
7306050 | Переход 50мм x 1 1/4" ВР Aquaram (75В) (7306050) | 304
7307063 | Переход 63/75мм x 2 1/2" НР Aquaram (45D) (7307063) | 464
7308063 | Переход 63/75мм x 2" НР Aquaram (72D) (7308063) | 290
7306063 | Переход 63мм x 1 1/2" ВР Aquaram (90С) (7306063) | 436
7305063 | Переход 63мм x 2" ВР Aquaram (45D) (7305063) | 353
7308075 | Переход 75/90мм x 2 1/2" НР Aquaram (80H) (7308075) | 516
7307075 | Переход 75/90мм x 3" НР Aquaram (45H) (7307075) | 666
7305075 | Переход 75мм x 2 1/2" ВР Aquaram (36D) (7305075) | 669
7306075 | Переход 75мм x 2" ВР Aquaram (50С) (7306075) | 551
7308090 | Переход 90/110мм x 3" НР Aquaram (45H) (7308090) | 1021
7306090 | Переход 90мм x 2 1/2" ВР Aquaram (30С) (7306090) | 868
7305090 | Переход 90мм x 3" ВР Aquaram (16D) (7305090) | 1192
7211020 | Переход 1/2" НР x 3/8" ВР Aquaram (7211020) | 178
7308110 | Переход 110/125мм x 4" НР Aquaram (24H) (7308110) | 1642
7306110 | Переход 110мм x 3" ВР Aquaram (15С) (7306110) | 1178
7305110 | Переход 110мм x 4" ВР Aquaram (12D) (7305110) | 1770
7211025 | Переход 3/4" НР x 3/8" ВР Aquaram (7211025) | 195
7108025 | Переход конический 25-20 x 16мм Aquaram (100A) (7108025) | 76
7108032 | Переход конический 32-25 x 20мм Aquaram (50A) (7108032) | 79
7108039 | Переход конический 40-32 x 20мм Aquaram (90В) (7108039) | 103
7108040 | Переход конический 40-32 x 25мм Aquaram (90В) (7108040) | 103
7108048 | Переход конический 50-40 x 20мм Aquaram (100С) (7108048) | 148
7108049 | Переход конический 50-40 x 25мм Aquaram (100С) (7108049) | 148
7108050 | Переход конический 50-40 x 32мм Aquaram (100С) (7108050) | 148
7108060 | Переход конический 63-50 x 20мм Aquaram (64С) (7108060) | 238
7108061 | Переход конический 63-50 x 25мм Aquaram (64С) (7108061) | 238
7108062 | Переход конический 63-50 x 32мм Aquaram (64С) (7108062) | 238
7108063 | Переход конический 63-50 x 40мм Aquaram (60С) (7108063) | 238
7108064 | Переход конический 63-50 x 50мм Aquaram (40С) (7108064) | 238
7108073 | Переход конический 75-63 x 32мм Aquaram (84D) (7108073) | 375
7108074 | Переход конический 75-63 x 40мм Aquaram (84D) (7108074) | 375
7108075 | Переход конический 75-63 x 50мм Aquaram (80D) (7108075) | 375
7108088 | Переход конический 90-75 x 40мм Aquaram (45D) (7108088) | 485
7108089 | Переход конический 90-75 x 50мм Aquaram (45D) (7108089) | 485
7108090 | Переход конический 90-75 x 63мм Aquaram (45D) (7108090) | 485
7108108 | Переход конический 110-90 x 50мм Aquaram (24D) (7108108) | 839
7108109 | Переход конический 110-90 x 63мм Aquaram (24D) (7108109) | 839
7108110 | Переход конический 110-90 x 75мм Aquaram (20D) (7108110) | 839
7108123 | Переход конический 125-110 x 63мм Aquaram (36H) (7108123) | 1174
7108124 | Переход конический 125-110 x 75мм Aquaram (36H) (7108124) | 1174
7108125 | Переход конический 125-110 x 90мм Aquaram (30H) (7108125) | 1174
7108140 | Переход конический 140-125 x 110мм Aquaram (16H) (7108140) | 1593
7108138 | Переход конический 140-125 x 75мм Aquaram (22H) (7108138) | 1593
7108139 | Переход конический 140-125 x 90мм Aquaram (22H) (7108139) | 1593
7108159 | Переход конический 160-140 x 110мм Aquaram (12H) (7108159) | 2347
7108160 | Переход конический 160-140 x 125мм Aquaram (9H) (7108160) | 2347
7108156 | Переход конический 160-140 x 63мм Aquaram (15H) (7108156) | 2347
7108157 | Переход конический 160-140 x 75мм Aquaram (15H) (7108157) | 2347
7108158 | Переход конический 160-140 x 90мм Aquaram (15H) (7108158) | 2347
7108198 | Переход конический 200-180 x 110мм Aquaram (6H) (7108198) | 3521
7108201 | Переход конический 200-180 x 125мм Aquaram (6H) (7108201) | 3521
7108200 | Переход конический 200-180 x 140мм Aquaram (6H) (7108200) | 3521
7108225 | Переход конический 225-200 x 125мм Aquaram (3H) (7108225) | 5029
7108226 | Переход конический 225-200 x 140мм Aquaram (3H) (7108226) | 5029
7108227 | Переход конический 225-200 x 160мм Aquaram (3H) (7108227) | 5029
7108249 | Переход конический 250-225 x 140мм Aquaram (4K) (7108249) | 7124
7108250 | Переход конический 250-225 x 160мм Aquaram (4K) (7108250) | 7124
7108251 | Переход конический 250-225 x 200мм Aquaram (4K) (7108251) | 7124
7108315 | Переход конический 315-280 x 160мм Aquaram (2K) (7108315) | 26505
7108316 | Переход конический 315-280 x 200мм Aquaram (2K) (7108316) | 26505
7305620 | Переход усиленный 20мм x 1/2" ВР Aquaram (40А) (7305620) | 241
7305625 | Переход усиленный 25мм x 3/4" ВР Aquaram (90В) (7305625) | 279
7305632 | Переход усиленный 32мм x 1" ВР Aquaram (64В) (7305632) | 331
7305640 | Переход усиленный 40мм x 1 1/4" ВР Aquaram (70С) (7305640) | 416
7305650 | Переход усиленный 50мм x 1 1/2" ВР Aquaram (96D) (7305650) | 540
7305663 | Переход усиленный 63мм x 2" ВР Aquaram (45D) (7305663) | 708
7208052 | Переходник резьбовой 1 1/2" x 1 1/4" НР Aquaram (70С) (7208052) | 199
7208051 | Переходник резьбовой 1 1/2" x 1" НР Aquaram (105С) (7208051) | 199
7208050 | Переходник резьбовой 1 1/2" x 3/4" НР Aquaram (105С) (7208050) | 199
7208042 | Переходник резьбовой 1 1/4" x 1" НР Aquaram (45В) (7208042) | 171
7208040 | Переходник резьбовой 1 1/4" x 1/2" НР Aquaram (50В) (7208040) | 171
7208041 | Переходник резьбовой 1 1/4" x 3/4" НР Aquaram (50В) (7208041) | 171
7208033 | Переходник резьбовой 1" x 1/2" НР Aquaram (100В) (7208033) | 136
7208034 | Переходник резьбовой 1" x 3/4" НР Aquaram (90В) (7208034) | 136
7208032 | Переходник резьбовой 1" x 3/8" НР Aquaram (110В) (7208032) | 136
7208020 | Переходник резьбовой 1/2" x 3/8" НР Aquaram (80A) (7208020) | 95
7208065 | Переходник резьбовой 2" x 1 1/2" НР Aquaram (48С) (7208065) | 259
7208064 | Переходник резьбовой 2" x 1 1/4" НР Aquaram (72С) (7208064) | 259
7208063 | Переходник резьбовой 2" x 1" НР Aquaram (72С) (7208063) | 259
7208026 | Переходник резьбовой 3/4" x 1/2" НР Aquaram (50A) (7208026) | 108
7208025 | Переходник резьбовой 3/4" x 3/8" НР Aquaram (60A) (7208025) | 108
7127040 | Резиновое уплотнение 40мм Aquaram (7127040) | 156
7127050 | Резиновое уплотнение 50мм Aquaram (60A) (7127050) | 105
7127063 | Резиновое уплотнение 63мм Aquaram (60A) (7127063) | 120
7127075 | Резиновое уплотнение 75мм Aquaram (60B) (7127075) | 166
7127090 | Резиновое уплотнение 90мм Aquaram (64B) (7127090) | 188
7127110 | Резиновое уплотнение 110мм Aquaram (48B) (7127110) | 213
7127125 | Резиновое уплотнение 125мм Aquaram (44B) (7127125) | 246
7127140 | Резиновое уплотнение 140мм Aquaram (25B) (7127140) | 282
7127160 | Резиновое уплотнение 160мм Aquaram (25C) (7127160) | 322
7127200 | Резиновое уплотнение 200мм Aquaram (25C) (7127200) | 412
7127225 | Резиновое уплотнение 225мм Aquaram (25C) (7127225) | 534
7127250 | Резиновое уплотнение 250мм Aquaram (45J) (7127250) | 1233
7127315 | Резиновое уплотнение 315мм Aquaram (45J) (7127315) | 1990
02396 | Стекло смотровое 225мм IML (02396) | 18172
7421016 | Стекло смотровое клеевое 16мм PN10 Aquaram (7421016) | 749
7421020 | Стекло смотровое клеевое 20мм PN10 Aquaram (7421020) | 755
7421025 | Стекло смотровое клеевое 25мм PN10 Aquaram (7421025) | 855
7421032 | Стекло смотровое клеевое 32мм PN10 Aquaram (7421032) | 1224
7421040 | Стекло смотровое клеевое 40мм PN10 Aquaram (7421040) | 1621
7421050 | Стекло смотровое клеевое 50мм PN10 Aquaram (7421050) | 2635
7421063 | Стекло смотровое клеевое 63мм PN10 Aquaram (7421063) | 3366
7421075 | Стекло смотровое клеевое 75мм PN10 Aquaram (7421075) | 8743
7421090 | Стекло смотровое клеевое 90мм PN10 Aquaram (7421090) | 10890
7421110 | Стекло смотровое клеевое 110мм PN10 Aquaram (7421110) | 14194
7420075 | Стекло смотровое фланцевое 75мм PN10 Aquaram (7420075) | 7641
7420090 | Стекло смотровое фланцевое 90мм PN10 Aquaram (7420090) | 9352
7420110 | Стекло смотровое фланцевое 110мм PN10 Aquaram (7420110) | 12662
7420125 | Стекло смотровое фланцевое 125мм PN4 Aquaram (7420125) | 13458
7420140 | Стекло смотровое фланцевое 140мм PN4 Aquaram (7420140) | 16769
7420160 | Стекло смотровое фланцевое 160мм PN4 Aquaram (7420160) | 20532
7111020 | Тройник 45° 20мм Aquaram (25A) (7111020) | 453
7111025 | Тройник 45° 25мм Aquaram (40B) (7111025) | 526
7111032 | Тройник 45° 32мм Aquaram (42C) (7111032) | 588
7111040 | Тройник 45° 40мм Aquaram (50D) (7111040) | 801
7111050 | Тройник 45° 50мм Aquaram (54H) (7111050) | 794
7111063 | Тройник 45° 63мм Aquaram (30H) (7111063) | 1143
7111075 | Тройник 45° 75мм Aquaram (16H) (7111075) | 4623
7111090 | Тройник 45° 90мм Aquaram (10H) (7111090) | 7603
7111110 | Тройник 45° 110мм Aquaram (8K) (7111110) | 15406
7103016 | Тройник 90° 16мм Aquaram (60A) (7103016) | 66
7103020 | Тройник 90° 20мм Aquaram (30A) (7103020) | 73
7103025 | Тройник 90° 25мм Aquaram (45B) (7103025) | 91
7103032 | Тройник 90° 32мм Aquaram (60C) (7103032) | 112
7103040 | Тройник 90° 40мм Aquaram (68D) (7103040) | 217
7103050 | Тройник 90° 50мм Aquaram (76H) (7103050) | 272
7103063 | Тройник 90° 63мм Aquaram (45H) (7103063) | 398
7103075 | Тройник 90° 75мм Aquaram (27H) (7103075) | 841
7103090 | Тройник 90° 90мм Aquaram (14H) (7103090) | 1513
7103110 | Тройник 90° 110мм Aquaram (9H) (7103110) | 2216
7103125 | Тройник 90° 125мм Aquaram (6H) (7103125) | 3696
7103140 | Тройник 90° 140мм Aquaram (4H) (7103140) | 5584
7103160 | Тройник 90° 160мм Aquaram (3H) (7103160) | 6490
7103200 | Тройник 90° 200мм Aquaram (2K) (7103200) | 10202
7103225 | Тройник 90° 225мм Aquaram (1H) (7103225) | 14598
7103250 | Тройник 90° 250мм Aquaram (1K) (7103250) | 33271
7103315 | Тройник 90° 315мм Aquaram (1) (7103315) | 77891
7103400 | Тройник 90° 400мм Aquaram (1) (7103400) | 229502
7303016 | Тройник 90° переход 16мм x 3/8" ВР Aquaram (60A) (7303016) | 136
7303020 | Тройник 90° переход 20мм x 1/2" ВР Aquaram (30A) (7303020) | 139
7304020 | Тройник 90° переход 20мм x 3/8" ВР Aquaram (30A) (7304020) | 178
7304026 | Тройник 90° переход 25мм x 1/2" ВР Aquaram (45B) (7304026) | 202
7303025 | Тройник 90° переход 25мм x 3/4" ВР Aquaram (45B) (7303025) | 171
7304025 | Тройник 90° переход 25мм x 3/8" ВР Aquaram (45B) (7304025) | 213
7303032 | Тройник 90° переход 32мм x 1" ВР Aquaram (60C) (7303032) | 209
7304032 | Тройник 90° переход 32мм x 1/2" ВР Aquaram (60C) (7304032) | 244
7304033 | Тройник 90° переход 32мм x 3/4" ВР Aquaram (60C) (7304033) | 244
7303040 | Тройник 90° переход 40мм x 1 1/4" ВР Aquaram (68D) (7303040) | 304
7304042 | Тройник 90° переход 40мм x 1" ВР Aquaram (68D) (7304042) | 390
7304040 | Тройник 90° переход 40мм x 1/2" ВР Aquaram (68D) (7304040) | 390
7304041 | Тройник 90° переход 40мм x 3/4" ВР Aquaram (68D) (7304041) | 390
7303050 | Тройник 90° переход 50мм x 1 1/2" ВР Aquaram (76H) (7303050) | 474
7304053 | Тройник 90° переход 50мм x 1 1/4" ВР Aquaram (76H) (7304053) | 561
7304052 | Тройник 90° переход 50мм x 1" ВР Aquaram (76H) (7304052) | 561
7304050 | Тройник 90° переход 50мм x 1/2" ВР Aquaram (76H) (7304050) | 561
7304051 | Тройник 90° переход 50мм x 3/4" ВР Aquaram (76H) (7304051) | 561
7304065 | Тройник 90° переход 63мм x 1 1/2" ВР Aquaram (45H) (7304065) | 816
7304064 | Тройник 90° переход 63мм x 1 1/4" ВР Aquaram (45H) (7304064) | 816
7304063 | Тройник 90° переход 63мм x 1" ВР Aquaram (45H) (7304063) | 816
7303063 | Тройник 90° переход 63мм x 2" ВР Aquaram (45H) (7303063) | 648
7303075 | Тройник 90° переход 75мм x 2 1/2" ВР Aquaram (27H) (7303075) | 1735
7304075 | Тройник 90° переход 75мм x 2" ВР Aquaram (27H) (7304075) | 1377
7304090 | Тройник 90° переход 90мм x 2 1/2" ВР Aquaram (14H) (7304090) | 2356
7303090 | Тройник 90° переход 90мм x 3" ВР Aquaram (14H) (7303090) | 2491
7303110 | Тройник 90° переход 110мм x 4" ВР Aquaram (9H) (7303110) | 4215
7303620 | Тройник 90° переход усиленный 20мм x 1/2" ВР Aquaram (30A) (7303620) | 283
7303625 | Тройник 90° переход усиленный 25мм x 3/4" ВР Aquaram (45B) (7303625) | 296
7303632 | Тройник 90° переход усиленный 32мм x 1" ВР Aquaram (60C) (7303632) | 384
7303640 | Тройник 90° переход усиленный 40мм x 1 1/4" ВР Aquaram (68D) (7303640) | 513
7303650 | Тройник 90° переход усиленный 50мм x 1 1/2" ВР Aquaram (76H) (7303650) | 763
7303663 | Тройник 90° переход усиленный 63мм x 2" ВР Aquaram (45H) (7303663) | 1007
7104020 | Тройник 90° редукционный 20 x 16мм Aquaram (30A) (7104020) | 107
7104025 | Тройник 90° редукционный 25 x 16мм Aquaram (45B) (7104025) | 141
7104026 | Тройник 90° редукционный 25 x 20мм Aquaram (45B) (7104026) | 134
7104032 | Тройник 90° редукционный 32 x 20мм Aquaram (60C) (7104032) | 179
7104033 | Тройник 90° редукционный 32 x 25мм Aquaram (60C) (7104033) | 179
7104040 | Тройник 90° редукционный 40 x 20мм Aquaram (68D) (7104040) | 289
7104041 | Тройник 90° редукционный 40 x 25мм Aquaram (68D) (7104041) | 289
7104042 | Тройник 90° редукционный 40 x 32мм Aquaram (68D) (7104042) | 289
7104050 | Тройник 90° редукционный 50 x 20мм Aquaram (76H) (7104050) | 391
7104051 | Тройник 90° редукционный 50 x 25мм Aquaram (76H) (7104051) | 391
7104052 | Тройник 90° редукционный 50 x 32мм Aquaram (76H) (7104052) | 391
7104053 | Тройник 90° редукционный 50 x 40мм Aquaram (76H) (7104053) | 391
7104061 | Тройник 90° редукционный 63 x 20мм Aquaram (45H) (7104061) | 560
7104062 | Тройник 90° редукционный 63 x 25мм Aquaram (45H) (7104062) | 560
7104063 | Тройник 90° редукционный 63 x 32мм Aquaram (45H) (7104063) | 560
7104064 | Тройник 90° редукционный 63 x 40мм Aquaram (45H) (7104064) | 560
7104065 | Тройник 90° редукционный 63 x 50мм Aquaram (45H) (7104065) | 560
7104072 | Тройник 90° редукционный 75 x 32мм Aquaram (27H) (7104072) | 1110
7104073 | Тройник 90° редукционный 75 x 40мм Aquaram (27H) (7104073) | 1110
7104074 | Тройник 90° редукционный 75 x 50мм Aquaram (27H) (7104074) | 1110
7104075 | Тройник 90° редукционный 75 x 63мм Aquaram (27H) (7104075) | 1110
7104087 | Тройник 90° редукционный 90 x 40мм Aquaram (14H) (7104087) | 1931
7104088 | Тройник 90° редукционный 90 x 50мм Aquaram (14H) (7104088) | 1931
7104089 | Тройник 90° редукционный 90 x 63мм Aquaram (14H) (7104089) | 1931
7104090 | Тройник 90° редукционный 90 x 75мм Aquaram (14H) (7104090) | 1931
7104107 | Тройник 90° редукционный 110 x 50мм Aquaram (9H) (7104107) | 3057
7104108 | Тройник 90° редукционный 110 x 63мм Aquaram (9H) (7104108) | 3057
7104109 | Тройник 90° редукционный 110 x 75мм Aquaram (9H) (7104109) | 3057
7104110 | Тройник 90° редукционный 110 x 90мм Aquaram (9H) (7104110) | 3057
7104125 | Тройник 90° редукционный 125 x 110мм Aquaram (6H) (7104125) | 4743
7104122 | Тройник 90° редукционный 125 x 63мм Aquaram (6H) (7104122) | 4743
7104123 | Тройник 90° редукционный 125 x 75мм Aquaram (6H) (7104123) | 4743
7104124 | Тройник 90° редукционный 125 x 90мм Aquaram (6H) (7104124) | 4743
7104139 | Тройник 90° редукционный 140 x 110мм Aquaram (4H) (7104139) | 7134
7104140 | Тройник 90° редукционный 140 x 125мм Aquaram (4H) (7104140) | 7134
7104137 | Тройник 90° редукционный 140 x 75мм Aquaram (4H) (7104137) | 7134
7104138 | Тройник 90° редукционный 140 x 90мм Aquaram (4H) (7104138) | 7134
7104158 | Тройник 90° редукционный 160 x 110мм Aquaram (3H) (7104158) | 9636
7104159 | Тройник 90° редукционный 160 x 125мм Aquaram (3H) (7104159) | 9636
7104160 | Тройник 90° редукционный 160 x 140мм Aquaram (3H) (7104160) | 9636
7104157 | Тройник 90° редукционный 160 x 90мм Aquaram (3H) (7104157) | 9636
7104200 | Тройник 90° редукционный 200 x 160мм Aquaram (2K) (7104200) | 14801
7104201 | Тройник 90° редукционный 200 x 180мм Aquaram (2K) (7104201) | 14801
7104225 | Тройник 90° редукционный 225 x 200мм Aquaram (1H) (7104225) | 14801
7104250 | Тройник 90° редукционный 250 x 200мм Aquaram (1K) (7104250) | 27593
7104251 | Тройник 90° редукционный 250 x 225мм Aquaram (1K) (7104251) | 54891
7104315 | Тройник 90° редукционный 315 x 225мм Aquaram (1) (7104315) | 111065
7104316 | Тройник 90° редукционный 315 x 250мм Aquaram (1) (7104316) | 109028
7203050 | Тройник 90° резьбовой 1 1/2" ВР Aquaram (76H) (7203050) | 522
7203040 | Тройник 90° резьбовой 1 1/4" ВР Aquaram (68D) (7203040) | 367
7203032 | Тройник 90° резьбовой 1" ВР Aquaram (60C) (7203032) | 268
7203020 | Тройник 90° резьбовой 1/2" ВР Aquaram (30A) (7203020) | 193
7203075 | Тройник 90° резьбовой 2 1/2" ВР Aquaram (27H) (7203075) | 1841
7203063 | Тройник 90° резьбовой 2" ВР Aquaram (45H) (7203063) | 776
7203090 | Тройник 90° резьбовой 3" ВР Aquaram (14H) (7203090) | 2645
7203025 | Тройник 90° резьбовой 3/4" ВР Aquaram (45B) (7203025) | 213
7203016 | Тройник 90° резьбовой 3/8" ВР Aquaram (60A) (7203016) | 189
7203110 | Тройник 90° резьбовой 4" ВР Aquaram (9H) (7203110) | 4328
7601020 | Тройник обжимной 20мм x 1/2" ВР Aquaram (150H) (7601020) | 165
7601025 | Тройник обжимной 25мм x 1/2" ВР Aquaram (180H) (7601025) | 210
7601026 | Тройник обжимной 25мм x 3/4" ВР Aquaram (180H) (7601026) | 210
7601032 | Тройник обжимной 32мм x 1/2" ВР Aquaram (140H) (7601032) | 227
7601033 | Тройник обжимной 32мм x 3/4" ВР Aquaram (140H) (7601033) | 227
7601042 | Тройник обжимной 40мм x 1" ВР Aquaram (110H) (7601042) | 261
7601040 | Тройник обжимной 40мм x 1/2" ВР Aquaram (110H) (7601040) | 261
7601041 | Тройник обжимной 40мм x 3/4" ВР Aquaram (110H) (7601041) | 261
7601052 | Тройник обжимной 50мм x 1" ВР Aquaram (80H) (7601052) | 286
7601050 | Тройник обжимной 50мм x 1/2" ВР Aquaram (80H) (7601050) | 286
7601051 | Тройник обжимной 50мм x 3/4" ВР Aquaram (80H) (7601051) | 286
7601067 | Тройник обжимной 63мм x 1 1/2" ВР Aquaram (55H) (7601067) | 375
7601066 | Тройник обжимной 63мм x 1 1/4" ВР Aquaram (55H) (7601066) | 375
7601065 | Тройник обжимной 63мм x 1" ВР Aquaram (55H) (7601065) | 375
7601063 | Тройник обжимной 63мм x 1/2" ВР Aquaram (55H) (7601063) | 375
7601064 | Тройник обжимной 63мм x 3/4" ВР Aquaram (55H) (7601064) | 375
7601079 | Тройник обжимной 75мм x 1 1/2" ВР Aquaram (40H) (7601079) | 553
7601078 | Тройник обжимной 75мм x 1 1/4" ВР Aquaram (40H) (7601078) | 553
7601077 | Тройник обжимной 75мм x 1" ВР Aquaram (40H) (7601077) | 553
7601075 | Тройник обжимной 75мм x 1/2" ВР Aquaram (40H) (7601075) | 553
7601080 | Тройник обжимной 75мм x 2" ВР Aquaram (40H) (7601080) | 553
7601076 | Тройник обжимной 75мм x 3/4" ВР Aquaram (40H) (7601076) | 553
7601094 | Тройник обжимной 90мм x 1 1/2" ВР Aquaram (30H) (7601094) | 619
7601093 | Тройник обжимной 90мм x 1 1/4" ВР Aquaram (30H) (7601093) | 619
7601092 | Тройник обжимной 90мм x 1" ВР Aquaram (30H) (7601092) | 619
7601090 | Тройник обжимной 90мм x 1/2" ВР Aquaram (30H) (7601090) | 619
7601095 | Тройник обжимной 90мм x 2" ВР Aquaram (30H) (7601095) | 619
7601091 | Тройник обжимной 90мм x 3/4" ВР Aquaram (30H) (7601091) | 619
7601113 | Тройник обжимной 110мм x 1 1/2" ВР Aquaram (19H) (7601113) | 794
7601112 | Тройник обжимной 110мм x 1 1/4" ВР Aquaram (19H) (7601112) | 794
7601111 | Тройник обжимной 110мм x 1" ВР Aquaram (19H) (7601111) | 794
7601109 | Тройник обжимной 110мм x 1/2" ВР Aquaram (19H) (7601109) | 794
7601114 | Тройник обжимной 110мм x 2" ВР Aquaram (19H) (7601114) | 794
7601110 | Тройник обжимной 110мм x 3/4" ВР Aquaram (19H) (7601110) | 794
7601128 | Тройник обжимной 125мм x 1 1/2" ВР Aquaram (12H) (7601128) | 1329
7601127 | Тройник обжимной 125мм x 1 1/4" ВР Aquaram (12H) (7601127) | 1329
7601126 | Тройник обжимной 125мм x 1" ВР Aquaram (12H) (7601126) | 1329
7601129 | Тройник обжимной 125мм x 2" ВР Aquaram (12H) (7601129) | 1329
7601125 | Тройник обжимной 125мм x 3/4" ВР Aquaram (12H) (7601125) | 1329
7601142 | Тройник обжимной 140мм x 1 1/2" ВР Aquaram (25H) (7601142) | 2068
7601141 | Тройник обжимной 140мм x 1 1/4" ВР Aquaram (25H) (7601141) | 2068
7601140 | Тройник обжимной 140мм x 1" ВР Aquaram (25H) (7601140) | 2068
7601143 | Тройник обжимной 140мм x 2" ВР Aquaram (25H) (7601143) | 2068
7601144 | Тройник обжимной 140мм x 3" ВР Aquaram (15H) (7601144) | 2068
7601162 | Тройник обжимной 160мм x 1 1/2" ВР Aquaram (13H) (7601162) | 2792
7601161 | Тройник обжимной 160мм x 1 1/4" ВР Aquaram (13H) (7601161) | 2792
7601160 | Тройник обжимной 160мм x 1" ВР Aquaram (13H) (7601160) | 2792
7601163 | Тройник обжимной 160мм x 2" ВР Aquaram (13H) (7601163) | 2792
7601164 | Тройник обжимной 160мм x 3" ВР Aquaram (9H) (7601164) | 2792
7601201 | Тройник обжимной 200мм x 1 1/2" ВР Aquaram (11H) (7601201) | 8531
7601200 | Тройник обжимной 200мм x 1 1/4" ВР Aquaram (11H) (7601200) | 8531
7601199 | Тройник обжимной 200мм x 1" ВР Aquaram (11H) (7601199) | 8531
7601202 | Тройник обжимной 200мм x 2" ВР Aquaram (11H) (7601202) | 8531
7601203 | Тройник обжимной 200мм x 3" ВР Aquaram (9H) (7601203) | 8531
7601204 | Тройник обжимной 200мм x 4" ВР Aquaram (8H) (7601204) | 8531
7601225 | Тройник обжимной 225мм x 1" ВР Aquaram (6H) (7601225) | 10863
7601228 | Тройник обжимной 225мм x 2" ВР Aquaram (6H) (7601228) | 10863
7601229 | Тройник обжимной 225мм x 3" ВР Aquaram (6H) (7601229) | 10863
7601317 | Тройник обжимной 315мм x 1 1/2" ВР Aquaram (3H) (7601317) | 14925
7601315 | Тройник обжимной 315мм x 1" ВР Aquaram (3H) (7601315) | 14925
CZ21502632 | Труба гибкая ПВХ 32мм Aquaram 50м (CZ21502632) | 776
PVCF3250 | Труба гибкая ПВХ 32мм Aquaram 50м (PVCF3250) | 776
PVCF4050 | Труба гибкая ПВХ 40мм Aquaram 50м (PVCF4050) | 895
PVCF5050 | Труба гибкая ПВХ 50мм Aquaram 50м (PVCF5050) | 1251
PVCF6325 | Труба гибкая ПВХ 63мм Aquaram 25м (PVCF6325) | 1843
PVCF6350 | Труба гибкая ПВХ 63мм Aquaram 50м (PVCF6350) | 1843
PVCF7525 | Труба гибкая ПВХ 75мм Aquaram 25м (PVCF7525) | 3251
CZ21506575 | Труба гибкая ПВХ 75мм Aquaram 50м (CZ21506575) | 3251
7102016 | Угол 45° 16мм Aquaram (100A) (7102016) | 76
7102020 | Угол 45° 20мм Aquaram (60A) (7102020) | 79
7102025 | Угол 45° 25мм Aquaram (80B) (7102025) | 97
7102032 | Угол 45° 32мм Aquaram (100C) (7102032) | 121
7102040 | Угол 45° 40мм Aquaram (120D) (7102040) | 172
7102050 | Угол 45° 50мм Aquaram (120H) (7102050) | 200
7102063 | Угол 45° 63мм Aquaram (60H) (7102063) | 324
7102075 | Угол 45° 75мм Aquaram (40H) (7102075) | 598
7102090 | Угол 45° 90мм Aquaram (26H) (7102090) | 921
7102110 | Угол 45° 110мм Aquaram (16H) (7102110) | 1559
7102125 | Угол 45° 125мм Aquaram (8H) (7102125) | 2304
7102140 | Угол 45° 140мм Aquaram (6H) (7102140) | 3730
7102160 | Угол 45° 160мм Aquaram (5H) (7102160) | 4406
7102200 | Угол 45° 200мм Aquaram (4K) (7102200) | 7215
7102225 | Угол 45° 225мм Aquaram (2H) (7102225) | 10220
7102250 | Угол 45° 250мм Aquaram (2K) (7102250) | 23394
7102315 | Угол 45° 315мм Aquaram (1K) (7102315) | 62095
7302016 | Угол 45° переход 16мм x 3/8" ВР Aquaram (60A) (7302016) | 134
7302020 | Угол 45° переход 20мм x 1/2" ВР Aquaram (60A) (7302020) | 138
7302025 | Угол 45° переход 25мм x 3/4" ВР Aquaram (80B) (7302025) | 155
7302032 | Угол 45° переход 32мм x 1" ВР Aquaram (100C) (7302032) | 200
7302040 | Угол 45° переход 40мм x 1 1/4" ВР Aquaram (120D) (7302040) | 248
7302050 | Угол 45° переход 50мм x 1 1/2" ВР Aquaram (120H) (7302050) | 344
7302550 | Угол 45° переход 50мм x 1 1/2" НР Aquaram (120H) (7302550) | 367
7302063 | Угол 45° переход 63мм x 2" ВР Aquaram (60H) (7302063) | 491
7302563 | Угол 45° переход 63мм x 2" НР Aquaram (60H) (7302563) | 547
7302075 | Угол 45° переход 75мм x 2 1/2" ВР Aquaram (40H) (7302075) | 938
7302090 | Угол 45° переход 90мм x 3" ВР Aquaram (26H) (7302090) | 1371
7302110 | Угол 45° переход 110мм x 4" ВР Aquaram (16H) (7302110) | 2745
7302620 | Угол 45° переход усиленный 20мм x 1/2" ВР Aquaram (60A) (7302620) | 261
7302625 | Угол 45° переход усиленный 25мм x 3/4" ВР Aquaram (80B) (7302625) | 289
7302632 | Угол 45° переход усиленный 32мм x 1" ВР Aquaram (100C) (7302632) | 372
7302640 | Угол 45° переход усиленный 40мм x 1 1/4" ВР Aquaram (120D) (7302640) | 453
7302650 | Угол 45° переход усиленный 50мм x 1 1/2" ВР Aquaram (120H) (7302650) | 643
7302663 | Угол 45° переход усиленный 63мм x 2" ВР Aquaram (60H) (7302663) | 839
7102550 | Угол 45° редукционный 50 x 50 x 40мм Aquaram (120H) (7102550) | 326
7102563 | Угол 45° редукционный 63 x 63 x 50мм Aquaram (60H) (7102563) | 482
7202050 | Угол 45° резьбовой 1 1/2" ВР Aquaram (120H) (7202050) | 406
7202040 | Угол 45° резьбовой 1 1/4" ВР Aquaram (120D) (7202040) | 295
7202032 | Угол 45° резьбовой 1" ВР Aquaram (100C) (7202032) | 224
7202020 | Угол 45° резьбовой 1/2" ВР Aquaram (60A) (7202020) | 169
7202075 | Угол 45° резьбовой 2 1/2" ВР Aquaram (40H) (7202075) | 1089
7202063 | Угол 45° резьбовой 2" ВР Aquaram (60H) (7202063) | 584
7202090 | Угол 45° резьбовой 3" ВР Aquaram (26H) (7202090) | 1467
7202025 | Угол 45° резьбовой 3/4" ВР Aquaram (80B) (7202025) | 189
7202016 | Угол 45° резьбовой 3/8" ВР Aquaram (100A) (7202016) | 169
7202110 | Угол 45° резьбовой 4" ВР Aquaram (16H) (7202110) | 3146
7101016 | Угол 90° 16мм Aquaram (100A) (7101016) | 56
7101020 | Угол 90° 20мм Aquaram (50A) (7101020) | 56
7101025 | Угол 90° 25мм Aquaram (75B) (7101025) | 72
7101032 | Угол 90° 32мм Aquaram (90C) (7101032) | 97
7101040 | Угол 90° 40мм Aquaram (100D) (7101040) | 148
7101050 | Угол 90° 50мм Aquaram (100H) (7101050) | 182
7101063 | Угол 90° 63мм Aquaram (60H) (7101063) | 306
7101075 | Угол 90° 75мм Aquaram (38H) (7101075) | 560
7101090 | Угол 90° 90мм Aquaram (20H) (7101090) | 917
7101110 | Угол 90° 110мм Aquaram (12H) (7101110) | 1711
7101125 | Угол 90° 125мм Aquaram (8H) (7101125) | 2562
7101140 | Угол 90° 140мм Aquaram (6H) (7101140) | 4397
7101160 | Угол 90° 160мм Aquaram (4H) (7101160) | 4990
7101200 | Угол 90° 200мм Aquaram (3K) (7101200) | 8057
7101225 | Угол 90° 225мм Aquaram (2K) (7101225) | 12906
7101250 | Угол 90° 250мм Aquaram (1K) (7101250) | 28064
7101315 | Угол 90° 315мм Aquaram (1) (7101315) | 67466
7301016 | Угол 90° переход 16мм x 3/8" ВР Aquaram (100A) (7301016) | 117
7301020 | Угол 90° переход 20мм x 1/2" ВР Aquaram (50A) (7301020) | 117
7301025 | Угол 90° переход 25мм x 3/4" ВР Aquaram (75B) (7301025) | 128
7301532 | Угол 90° переход 32мм x 1 1/4" НР Aquaram (90C) (7301532) | 248
7301032 | Угол 90° переход 32мм x 1" ВР Aquaram (90C) (7301032) | 172
7301040 | Угол 90° переход 40мм x 1 1/4" ВР Aquaram (100D) (7301040) | 224
7301050 | Угол 90° переход 50мм x 1 1/2" ВР Aquaram (100H) (7301050) | 361
7301550 | Угол 90° переход 50мм x 1 1/2" НР Aquaram (120H) (7301550) | 341
7301064 | Угол 90° переход 63мм x 1 1/2" ВР Aquaram (60H) (7301064) | 526
7301063 | Угол 90° переход 63мм x 2" ВР Aquaram (60H) (7301063) | 491
7301563 | Угол 90° переход 63мм x 2" НР Aquaram (70H) (7301563) | 488
7301075 | Угол 90° переход 75мм x 2 1/2" ВР Aquaram (38H) (7301075) | 1247
7301090 | Угол 90° переход 90мм x 3" ВР Aquaram (20H) (7301090) | 2037
7301110 | Угол 90° переход 110мм x 4" ВР Aquaram (12H) (7301110) | 3338
7301620 | Угол 90° переход усиленный 20мм x 1/2" ВР Aquaram (50A) (7301620) | 227
7301625 | Угол 90° переход усиленный 25мм x 3/4" ВР Aquaram (75B) (7301625) | 261
7301632 | Угол 90° переход усиленный 32мм x 1" ВР Aquaram (90C) (7301632) | 341
7301640 | Угол 90° переход усиленный 40мм x 1 1/4" ВР Aquaram (100D) (7301640) | 433
7301650 | Угол 90° переход усиленный 50мм x 1 1/2" ВР Aquaram (100H) (7301650) | 629
7301663 | Угол 90° переход усиленный 63мм x 2" ВР Aquaram (60H) (7301663) | 824
7101550 | Угол 90° редукционный 50 x 50 x 40мм Aquaram (120H) (7101550) | 286
7101563 | Угол 90° редукционный 63 x 63 x 50мм Aquaram (70H) (7101563) | 417
7201050 | Угол 90° резьбовой 1 1/2" ВР Aquaram (100H) (7201050) | 388
7201040 | Угол 90° резьбовой 1 1/4" ВР Aquaram (100D) (7201040) | 279
7201032 | Угол 90° резьбовой 1" ВР Aquaram (90C) (7201032) | 200
7201020 | Угол 90° резьбовой 1/2" ВР Aquaram (50A) (7201020) | 125
7201075 | Угол 90° резьбовой 2 1/2" ВР Aquaram (38H) (7201075) | 1467
7201063 | Угол 90° резьбовой 2" ВР Aquaram (60H) (7201063) | 564
7201090 | Угол 90° резьбовой 3" ВР Aquaram (20H) (7201090) | 2260
7201025 | Угол 90° резьбовой 3/4" ВР Aquaram (75B) (7201025) | 158
7201016 | Угол 90° резьбовой 3/8" ВР Aquaram (100A) (7201016) | 125
7201110 | Угол 90° резьбовой 4" ВР Aquaram (12H) (7201110) | 3892
7123040 | Фланец 40мм Aquaram (44C) (7123040) | 474
7123050 | Фланец 50мм Aquaram (30C) (7123050) | 522
7123063 | Фланец 63мм Aquaram (20C) (7123063) | 595
7123075 | Фланец 75мм Aquaram (36D) (7123075) | 705
7123090 | Фланец 90мм Aquaram (32D) (7123090) | 780
7123110 | Фланец 110мм Aquaram (22D) (7123110) | 1082
7123125 | Фланец 125мм Aquaram (18D) (7123125) | 1597
7123126 | Фланец 125х140мм Aquaram (18D) (7123126) | 1803
7123140 | Фланец 140мм Aquaram (18D) (7123140) | 1876
7123160 | Фланец 160мм Aquaram (12D) (7123160) | 2147
7123200 | Фланец 200мм Aquaram (9R) (7123200) | 2679
7123225 | Фланец 225мм Aquaram (7R) (7123225) | 3047
7123250 | Фланец 250мм Aquaram (9S) (7123250) | 9640
7123315 | Фланец 315мм Aquaram (7J) (7123315) | 14234
7120020 | Фланцевое соединение 20мм Aquaram (7120020) | 591
7120025 | Фланцевое соединение 25мм Aquaram (7120025) | 701
7120032 | Фланцевое соединение 32мм Aquaram (7120032) | 814
7120040 | Фланцевое соединение 40мм Aquaram (7120040) | 870
7120050 | Фланцевое соединение 50мм Aquaram (7120050) | 1034
7120063 | Фланцевое соединение 63мм Aquaram (7120063) | 1305
7122075 | Фланцевое соединение 75мм Aquaram (34H) (7122075) | 1309
7120075 | Фланцевое соединение 75мм Aquaram (7120075) | 1783
7122090 | Фланцевое соединение 90мм Aquaram (26H) (7122090) | 1528
7120090 | Фланцевое соединение 90мм Aquaram (7120090) | 1900
7122110 | Фланцевое соединение 110мм Aquaram (18H) (7122110) | 1907
7120110 | Фланцевое соединение 110мм Aquaram (7120110) | 2123
7122125 | Фланцевое соединение 125мм Aquaram (12H) (7122125) | 2346
7122126 | Фланцевое соединение 125х140мм Aquaram (12H) (7122126) | 2504
7122140 | Фланцевое соединение 140мм Aquaram (10H) (7122140) | 2841
7122160 | Фланцевое соединение 160мм Aquaram (10K) (7122160) | 3717
7122200 | Фланцевое соединение 200мм Aquaram (6K) (7122200) | 5110
7122250 | Фланцевое соединение 250мм Aquaram (2I) (7122250) | 17757
7121040 | Фланцевый переход 40мм Aquaram (54B) (7121040) | 203
7121050 | Фланцевый переход 50мм Aquaram (30B) (7121050) | 238
7121063 | Фланцевый переход 63мм Aquaram (44C) (7121063) | 299
7121075 | Фланцевый переход 75мм Aquaram (21C) (7121075) | 388
7121090 | Фланцевый переход 90мм Aquaram (30D) (7121090) | 601
7121110 | Фланцевый переход 110мм Aquaram (20D) (7121110) | 732
7121125 | Фланцевый переход 125мм Aquaram (24H) (7121125) | 907
7121140 | Фланцевый переход 140мм Aquaram (18H) (7121140) | 1364
7121160 | Фланцевый переход 160мм Aquaram (12H) (7121160) | 1772
7121200 | Фланцевый переход 200мм Aquaram (7H) (7121200) | 3329
7121225 | Фланцевый переход 225мм Aquaram (6H) (7121225) | 4076
7121250 | Фланцевый переход 250мм Aquaram (4K) (7121250) | 10529
7121315 | Фланцевый переход 315мм Aquaram (2K) (7121315) | 16209
7630075 | Фумлента 0,075х12мм Aquaram L=12м (7630075) | 119
7630150 | Фумлента 0,10х19мм Aquaram L=50м (7630150) | 1391
7133050 | Штуцерное соединение 38-50мм Aquaram (60C) (7133050) | 224
7134050 | Штуцерное соединение 38мм-1 1/2" НР Aquaram (60C) (7134050) | 248
7135050 | Штуцерное соединение удлиненное 32-38-50мм Aquaram (45C) (7135050) | 324
7136050 | Штуцерное соединение удлиненное 32-38мм-1 1/2" НР Aquaram (45C) (7136050) | 344
Клей и растворитель
IT00204P | Клей 0,5л IT3 для п/жестких шлангов с кистью (упак. 24шт.) (IT00204P) | 2898
7611000 | Клей 1л Aquaram (упак. 12шт.) (7611000) | 2813
IT00104 | Клей ПВХ 0,5л IT3 для больших диаметров (упак. 24шт.) (IT00104) | 3148
IT00106 | Клей ПВХ 1л IT3 для больших диаметров (упак. 12шт.) (IT00106) | 5296
MANS10 | Растворитель 1000мл MANS 10 (MANS10) | 1067
Cosmofen10 | Растворитель 1л Cosmofen 10 (Cosmofen10) | 1746
Резиновые уплотнения к фитингам AQUARAM (CORAPLAX)
0440011050 | Резиновое уплотнение 50мм Aquaram муфты разъемной (7401050) и шарового крана (1010050) (0440011050) | 144
0440330050 | Резиновое уплотнение 50мм Aquaram муфты разъемной (7405050) (0440330050) | 154
0440011063 | Резиновое уплотнение 63мм Aquaram муфты разъемной (7401063) и шарового крана (1010063) (0440011063) | 180
0440330063 | Резиновое уплотнение 63мм Aquaram муфты разъемной (7405063) (0440330063) | 198
0440011075 | Резиновое уплотнение 75мм и 90мм Aquaram шарового крана (1010075) и (1010090) (0440011075) | 270
0440011091 | Резиновое уплотнение 90мм Aquaram шарового крана (1010091) (0440011091) | 289
Фитинг GEMAS
133604 | Втулка переход 32 x 25мм Gemas (1000) (133604) | 19
133603 | Втулка переход 40 x 32мм Gemas (600) (133603) | 26
133601 | Втулка переход 50 x 32мм Gemas (200) (133601) | 62
1336095 | Втулка переход 50 x 40мм Gemas (250) (1336095) | 50
133605 | Втулка переход 63 x 50мм Gemas (252) (133605) | 78
1336061 | Втулка переход 75 x 50мм Gemas (150) (1336061) | 116
133606 | Втулка переход 75 x 63мм Gemas (150) (133606) | 79
1336071 | Втулка переход 90 x 63мм Gemas (88) (1336071) | 136
133607 | Втулка переход 90 x 75мм Gemas (88) (133607) | 114
1336082 | Втулка переход 110 x 63мм Gemas (48) (1336082) | 337
1336081 | Втулка переход 110 x 75мм Gemas (48) (1336081) | 317
133608 | Втулка переход 110 x 90мм Gemas (48) (133608) | 270
133609 | Втулка переход 125 x 110мм Gemas (36) (133609) | 257
1336121 | Втулка переход 140 x 110мм Gemas (23) (1336121) | 466
1336122 | Втулка переход 140 x 125мм Gemas (23) (1336122) | 313
133611 | Втулка переход 160 x 110мм Gemas (15) (133611) | 767
13366111 | Втулка переход 160 x 140мм Gemas (15) (13366111) | 412
133610 | Втулка переход 160 x 90мм Gemas (15) (133610) | 1066
133672 | Втулка переход 200 x 160мм Gemas (14) (133672) | 1169
133352 | Держатель труб 32мм Gemas без зажима (133352) | 27
133354 | Держатель труб 50мм Gemas с зажимом (133354) | 43
133355 | Держатель труб 63мм Gemas с зажимом (133355) | 89
133356 | Держатель труб 75мм Gemas с зажимом (133356) | 111
133357 | Держатель труб 90мм Gemas с зажимом (133357) | 171
133358 | Держатель труб 110мм Gemas с зажимом (133358) | 178
131600 | Дроссельная заслонка с монтажным комплектом 63мм Gemas EPDM (131600) | 9942
131601 | Дроссельная заслонка с монтажным комплектом 75мм Gemas EPDM (131601) | 10770
131602 | Дроссельная заслонка с монтажным комплектом 90мм Gemas EPDM (131602) | 11935
131603 | Дроссельная заслонка с монтажным комплектом 110мм Gemas EPDM (131603) | 13421
131604 | Дроссельная заслонка с монтажным комплектом 125мм Gemas EPDM (131604) | 15739
131605 | Дроссельная заслонка с монтажным комплектом 140мм Gemas EPDM (131605) | 16135
131606 | Дроссельная заслонка с монтажным комплектом 160мм Gemas EPDM (131606) | 23692
131607 | Дроссельная заслонка с монтажным комплектом 200мм Gemas EPDM (131607) | 33846
131602M11 | Дроссельная заслонка с э/приводом с монтажным комплектом 90мм Gemas (131602M11) | 74432
131603M11 | Дроссельная заслонка с э/приводом с монтажным комплектом 110мм Gemas (131603M11) | 76048
131606M2 | Дроссельная заслонка с э/приводом с монтажным комплектом 160мм Gemas (131606M2) | 132405
131608M11 | Дроссельная заслонка с э/приводом с монтажным комплектом 225мм Gemas (131608M11) | 168877
131610M11 | Дроссельная заслонка с э/приводом с монтажным комплектом 315мм Gemas (131610M11) | 419137
133703 | Заглушка 32мм Gemas (600) (133703) | 48
133704 | Заглушка 40мм Gemas (360) (133704) | 60
133705 | Заглушка 50мм Gemas (262) (133705) | 89
133706 | Заглушка 63мм Gemas (130) (133706) | 108
133707 | Заглушка 75мм Gemas (80) (133707) | 182
133708 | Заглушка 90мм Gemas (46) (133708) | 233
133709 | Заглушка 110мм Gemas (33) (133709) | 340
133711 | Заглушка 125мм Gemas (20) (133711) | 579
133712 | Заглушка 140мм Gemas (11) (133712) | 729
133713 | Заглушка 160мм Gemas (8) (133713) | 1326
131315 | Клапан обратный 50мм Gemas EPDM (6) (131315) | 1485
131316 | Клапан обратный 63мм Gemas EPDM (6) (131316) | 1970
131317 | Клапан обратный 75мм Gemas EPDM (2) (131317) | 4365
131318 | Клапан обратный 90мм Gemas EPDM (2) (131318) | 4850
131502 | Клапан обратный мембранный 90мм Gemas с монтажным комплектом (131502) | 7953
131503 | Клапан обратный мембранный 110мм Gemas с монтажным комплектом (131503) | 9609
131504 | Клапан обратный мембранный 125мм Gemas с монтажным комплектом (131504) | 10439
131505 | Клапан обратный мембранный 140мм Gemas с монтажным комплектом (131505) | 12095
131506 | Клапан обратный мембранный 160мм Gemas с монтажным комплектом (131506) | 13751
131507 | Клапан обратный мембранный 200мм Gemas с монтажным комплектом (131507) | 20544
131508 | Клапан обратный мембранный 225мм Gemas с монтажным комплектом (131508) | 23862
131113 | Кран шаровой 32мм Gemas HDPE-EPDM (20) (131113) | 1126
131114 | Кран шаровой 40мм Gemas HDPE-EPDM (12) (131114) | 1250
131115L | Кран шаровой 50мм Gemas HDPE-EPDM (6) (131115L) | 1423
131116L | Кран шаровой 63мм Gemas HDPE-EPDM (6) (131116L) | 1922
131117L | Кран шаровой 75мм Gemas HDPE-EPDM (2) (131117L) | 4853
131118L | Кран шаровой 90мм Gemas HDPE-EPDM (2) (131118L) | 6570
131119L | Кран шаровой 110мм Gemas HDPE-EPDM (1) (131119L) | 9766
131117LEA | Кран шаровой с э/приводом 75мм Gemas (131117LEA) | 58842
131118LEA | Кран шаровой с э/приводом 90мм Gemas (131118LEA) | 65571
133823 | Муфта 32мм Gemas (300) (133823) | 37
133824 | Муфта 40мм Gemas (250) (133824) | 63
133805 | Муфта 50мм Gemas (150) (133805) | 66
133806 | Муфта 63мм Gemas (87) (133806) | 105
133807 | Муфта 75мм Gemas (96) (133807) | 206
133808 | Муфта 90мм Gemas (60) (133808) | 260
133809 | Муфта 110мм Gemas (36) (133809) | 441
133804 | Муфта 125мм Gemas (24) (133804) | 601
133803 | Муфта 140мм Gemas (15) (133803) | 722
133405 | Переход 50мм x 1 1/2" ВР Gemas (120) (133405) | 143
133505 | Переход 50мм x 1 1/2" НР Gemas (156) (133505) | 160
133406 | Переход 63мм x 2" ВР Gemas (87) (133406) | 200
133506 | Переход 63мм x 2" НР Gemas (116) (133506) | 235
133407 | Переход 75мм x 2 1/2" ВР Gemas (120) (133407) | 322
133507 | Переход 75мм x 2 1/2" НР Gemas (120) (133507) | 322
133408 | Переход 90мм x 3" ВР Gemas (60) (133408) | 412
133508 | Переход 90мм x 3" НР Gemas (75) (133508) | 527
133409 | Переход 110мм x 4" ВР Gemas (44) (133409) | 661
133509 | Переход 110мм x 4" НР Gemas (36) (133509) | 721
1339071 | Переход конический 75-50мм Gemas (1339071) | 260
1339082 | Переход конический 90-63мм Gemas (1339082) | 392
1339091 | Переход конический 110-63мм Gemas (1339091) | 637
133303 | Тройник 90° 32мм Gemas (200) (133303) | 105
133304 | Тройник 90° 40мм Gemas (100) (133304) | 152
133305 | Тройник 90° 50мм Gemas (115) (133305) | 159
133306 | Тройник 90° 63мм Gemas (75) (133306) | 210
133307 | Тройник 90° 75мм Gemas (50) (133307) | 395
133308 | Тройник 90° 90мм Gemas (30) (133308) | 607
133309 | Тройник 90° 110мм Gemas (20) (133309) | 955
133310 | Тройник 90° 125мм Gemas (11) (133310) | 1505
133311 | Тройник 90° 140мм Gemas (8) (133311) | 2370
133312 | Тройник 90° 160мм Gemas (5) (133312) | 3364
133313 | Тройник 90° 200мм Gemas (3) (133313) | 5979
13330061 | Тройник 90° редукционный 63 x 50мм Gemas (75) (13330061) | 385
13330072 | Тройник 90° редукционный 75 x 63мм Gemas (50) (13330072) | 542
13330081 | Тройник 90° редукционный 90 x 63мм Gemas (30) (13330081) | 758
13330082 | Тройник 90° редукционный 90 x 75мм Gemas (30) (13330082) | 785
13330091 | Тройник 90° редукционный 110 x 63мм Gemas (20) (13330091) | 1095
13330092 | Тройник 90° редукционный 110 x 75мм Gemas (20) (13330092) | 1131
13330093 | Тройник 90° редукционный 110 x 90мм Gemas (20) (13330093) | 1187
13330126 | Тройник 90° редукционный 160 x 140мм Gemas (5) (13330126) | 6652
13330123 | Тройник 90° редукционный 160 x 90мм Gemas (5) (13330123) | 3646
133203 | Угол 45° 32мм Gemas (150) (133203) | 66
133204 | Угол 45° 40мм Gemas (75) (133204) | 126
133205 | Угол 45° 50мм Gemas (225) (133205) | 141
133206 | Угол 45° 63мм Gemas (120) (133206) | 157
133207 | Угол 45° 75мм Gemas (100) (133207) | 313
133208 | Угол 45° 90мм Gemas (50) (133208) | 424
133209 | Угол 45° 110мм Gemas (30) (133209) | 743
133210 | Угол 45° 125мм Gemas (18) (133210) | 1160
133211 | Угол 45° 140мм Gemas (15) (133211) | 1657
133212 | Угол 45° 160мм Gemas (9) (133212) | 2278
133213 | Угол 45° 200мм Gemas (4) (133213) | 5014
133103 | Угол 90° 32мм Gemas (250) (133103) | 71
133104 | Угол 90° 40мм Gemas (144) (133104) | 136
133105 | Угол 90° 50мм Gemas (180) (133105) | 156
133106 | Угол 90° 63мм Gemas (100) (133106) | 194
133107 | Угол 90° 75мм Gemas (80) (133107) | 328
133108 | Угол 90° 90мм Gemas (50) (133108) | 464
133109 | Угол 90° 110мм Gemas (30) (133109) | 785
133110 | Угол 90° 125мм Gemas (16) (133110) | 1225
133111 | Угол 90° 140мм Gemas (12) (133111) | 1797
133112 | Угол 90° 160мм Gemas (8) (133112) | 2358
133113 | Угол 90° 200мм Gemas (4) (133113) | 5732
1331005 | Фланец 50мм Gemas (70) (1331005) | 262
1331006 | Фланец 63мм Gemas (60) (1331006) | 273
1331007 | Фланец 75мм Gemas (50) (1331007) | 358
1331008 | Фланец 90мм Gemas (40) (1331008) | 428
1331009 | Фланец 110мм Gemas (34) (1331009) | 455
1331010 | Фланец 125мм Gemas (23) (1331010) | 634
1331011 | Фланец 140мм Gemas (23) (1331011) | 627
1331012 | Фланец 160мм Gemas (25) (1331012) | 788
1331013 | Фланец 200мм Gemas (16) (1331013) | 1622
133927 | Фланцевый переход 50мм Gemas (200) (133927) | 138
133928 | Фланцевый переход 63мм Gemas (100) (133928) | 143
133929 | Фланцевый переход 75мм Gemas (70) (133929) | 175
133908 | Фланцевый переход 90мм Gemas (42) (133908) | 233
133909 | Фланцевый переход 110мм Gemas (25) (133909) | 369
133910 | Фланцевый переход 125мм Gemas (15) (133910) | 516
133911 | Фланцевый переход 140мм Gemas (14) (133911) | 663
133912 | Фланцевый переход 160мм Gemas (16) (133912) | 972
133913 | Фланцевый переход 200мм Gemas (8) (133913) | 1366
Трубы LARETER - Цена в рублях за 1 п.м., продается кратно 6 п.м.
04799 | Труба ПВХ 20мм PN16 Lareter 6м (04799) | 284
04797 | Труба ПВХ 25мм PN16 Lareter 6м (04797) | 409
047479 | Труба ПВХ 40мм PN6 Lareter 6м (047479) | 357
04835 | Труба ПВХ 50мм PN10 Lareter 6м (04835) | 696
04749 | Труба ПВХ 50мм PN6 Lareter 6м (04749) | 471
04832 | Труба ПВХ 63мм PN10 Lareter 6м (04832) | 1079
04746 | Труба ПВХ 63мм PN6 Lareter 6м (04746) | 730
04828 | Труба ПВХ 75мм PN10 Lareter 6м (04828) | 1564
04740 | Труба ПВХ 75мм PN6 Lareter 6м (04740) | 1018
04822 | Труба ПВХ 90мм PN10 Lareter 6м (04822) | 2018
04734 | Труба ПВХ 90мм PN6 Lareter 6м (04734) | 1365
04825 | Труба ПВХ 110мм PN10 Lareter 6м (04825) | 2448
04737 | Труба ПВХ 110мм PN6 Lareter 6м (04737) | 1620
0048 | Труба ПВХ 125мм PN10 Lareter 6м (0048) | 3143
04731 | Труба ПВХ 125мм PN6 Lareter 6м (04731) | 2217
0049 | Труба ПВХ 140мм PN10 Lareter 6м (0049) | 3971
04728 | Труба ПВХ 140мм PN6 Lareter 6м (04728) | 2771
0050 | Труба ПВХ 160мм PN10 Lareter 6м (0050) | 5199
04726 | Труба ПВХ 160мм PN6 Lareter 6м (04726) | 3589
04708 | Труба ПВХ 315мм PN6 Lareter 6м (04708) | 14871
Трубы и полужесткий (гибкий) шланг АМ (РОССИЯ)
Цена в рублях за 1 п.м., продается кратно одной бухте:
D16143 | Труба гибкая ПВХ 32мм Аквамастер 25м (D16143) | 368
D16144 | Труба гибкая ПВХ 40мм Аквамастер 25м (D16144) | 597
D18879 | Труба гибкая ПВХ 50мм Аквамастер 16м (D18879) | 735
D19049 | Труба гибкая ПВХ 50мм Аквамастер 20м (D19049) | 735
D16145 | Труба гибкая ПВХ 50мм Аквамастер 25м (D16145) | 735
D18665 | Труба гибкая ПВХ 63мм Аквамастер 13м (D18665) | 1010
D18666 | Труба гибкая ПВХ 63мм Аквамастер 17м (D18666) | 1010
D18656 | Труба гибкая ПВХ 63мм Аквамастер 18м (D18656) | 1010
D18667 | Труба гибкая ПВХ 63мм Аквамастер 20м (D18667) | 1010
D18668 | Труба гибкая ПВХ 63мм Аквамастер 21м (D18668) | 1010
D18669 | Труба гибкая ПВХ 63мм Аквамастер 22м (D18669) | 1010
D16146 | Труба гибкая ПВХ 63мм Аквамастер 25м (D16146) | 1010
D18664 | Труба гибкая ПВХ 63мм Аквамастер 7м (D18664) | 1010
D18673 | Труба гибкая ПВХ 75мм Аквамастер 11м (D18673) | 1331
D18674 | Труба гибкая ПВХ 75мм Аквамастер 13м (D18674) | 1331
D18675 | Труба гибкая ПВХ 75мм Аквамастер 17м (D18675) | 1331
D16147 | Труба гибкая ПВХ 75мм Аквамастер 25м (D16147) | 1331
Цена в рублях за 1 п.м., продается кратно 3 п.м.:
1631520 | Труба ПВХ 20х1.5мм PN16 Аквамастер 3м с раструбом (1631520) | 83
1631925 | Труба ПВХ 25х1.9мм PN16 Аквамастер 3м с раструбом (1631925) | 96
1031632 | Труба ПВХ 32х1.6мм PN10 Аквамастер 3м с раструбом (1031632) | 113
1031940 | Труба ПВХ 40х1.9мм PN10 Аквамастер 3м с раструбом (1031940) | 137
1032450 | Труба ПВХ 50х2.4мм PN10 Аквамастер 3м с раструбом (1032450) | 206
1033063 | Труба ПВХ 63х3.0мм PN10 Аквамастер 3м с раструбом (1033063) | 325
1033675 | Труба ПВХ 75х3.6мм PN10 Аквамастер 3м с раструбом (1033675) | 456
1034390 | Труба ПВХ 90х4.3мм PN10 Аквамастер 3м с раструбом (1034390) | 645
10342110 | Труба ПВХ 110х4.8мм PN10 Аквамастер 3м с раструбом (10342110) | 762
20 Пленка (мембрана ПВХ)
015033 | Геотекстиль C1 300.330.08/200 Россия 25х2,0м (015033) | 262
15007 | Геотекстиль Россия 50х3,0м (15007) | 262
Пленка AM, Китай
L300GSM. | Геотекстиль AM 300 гр/м2 25х2,0м (L300GSM.) | 301
L300GSM | Геотекстиль AM 300 гр/м2 50х2,0м (L300GSM) | 301
R4835200 | Дюбель-заклепка AM 4,8х25мм (короб. 200шт.) (R4835200) | 8730
F8006 | Пленка ПВХ AM 1,5мм Blue 25х1,8м (F8006) | 1853
F286 | Пленка ПВХ AM 1,5мм Blue Marble 25х1,8м (F286) | 2037
F8005 | Пленка ПВХ AM 1,5мм Cyrus Blue 25х1,8м (F8005) | 2037
F2925 | Пленка ПВХ AM 1,5мм Dark Blue 25х1,8м (F2925) | 1708
LUX978 | Пленка ПВХ AM 1,5мм Golden Marble 25х1,8м (LUX978) | 2037
EXT609 | Пленка ПВХ AM 1,5мм Navy Marble 25х1,8м (EXT609) | 2037
LUX983 | Пленка ПВХ AM 1,5мм Navy Stone 25х1,8м (LUX983) | 1873
LUX979 | Пленка ПВХ AM 1,5мм Turquoise 25х1,8м (LUX979) | 1873
LUX8221-B | Пленка ПВХ AM 1,6мм Black Marble 25х1,8м (LUX8221-B) | 2522
LUX717-B | Пленка ПВХ AM 1,6мм Grey Marble 25х1,8м (LUX717-B) | 2522
LUX8188-P | Пленка ПВХ AM 1,6мм Sand 25х1,8м (LUX8188-P) | 2522
LUX947-M | Пленка ПВХ AM 1,6мм White Marble 25х1,8м (LUX947-M) | 2522
L1030025. | Разметка дорожки AM черная 1,0мм 30х0,25м (L1030025.) | 1604
L1030025 | Разметка дорожки AM черная 1,0мм 30х0,25м (L1030025) | 12028
Пленка CGT (CGT-ALKOR), Франция
KC000032 | Геотекстиль CGT Alkor 400 гр/м2 50х1,5м (KC000032) | 835
KC000033 | Геотекстиль CGT Alkor 400 гр/м2 50х2,0м (KC000033) | 835
KC081008 | Герметик жидкий ПВХ CGT Alkor Clear 1000мл (KC081008) | 6402
KC081020 | Герметик жидкий ПВХ CGT Alkor Golden Riviera 1000мл (KC081020) | 6402
KC081045 | Герметик жидкий ПВХ CGT Alkor Granit/Fidji/Imperial Green 1000мл (KC081045) | 6402
KC081054 | Герметик жидкий ПВХ CGT Alkor Nordic Blue 1000мл (KC081054) | 6402
KC000021 | Дюбель-заклепка CGT Alkor 4,8х35мм (KC000021) | 85
KC000001 | Клей CGT Alkor 5л/бут (KC000001) | 21340
4K000002 | Пленка ПВХ CGT Alkor AQUACOLOR PF3000 Adriatic Blue 1,5мм 25х1,65м (4K000002) | 3492
4K000004 | Пленка ПВХ CGT Alkor AQUACOLOR PF3000 Adriatic Blue 1,5мм 25х2,05м (4K000004) | 3492
4K000006 | Пленка ПВХ CGT Alkor AQUACOLOR PF3000 Caribbean Green 1,5мм 25х1,65м (4K000006) | 3492
4K000035 | Пленка ПВХ CGT Alkor AQUACOLOR PF3000 Nordic Blue 1,5мм 25х1,65м (4K000035) | 3492
4K000038 | Пленка ПВХ CGT Alkor AQUACOLOR PF3000 Nordic Blue 1,5мм 25х1,65м (4K000038) | 3492
4K000036 | Пленка ПВХ CGT Alkor AQUACOLOR PF3000 Nordic Blue 1,5мм 25х2,05м (4K000036) | 3492
4K000010 | Пленка ПВХ CGT Alkor AQUACOLOR PF3000 Pale Blue 1,5мм 25х1,65м (4K000010) | 3492
4K000014 | Пленка ПВХ CGT Alkor AQUACOLOR PF3000 Pale Blue 1,5мм 25х2,05м (4K000014) | 3492
4K000012 | Пленка ПВХ CGT Alkor AQUACOLOR PF3000 White 1,5мм 25х2,05м (4K000012) | 3492
41099700 | Пленка ПВХ CGT Alkor AQUADECOR MS4000 ANTISLIP Cyrus Blue 1,8мм 20х1,65м (41099700) | 4511
41121400 | Пленка ПВХ CGT Alkor AQUADECOR PF4000 Butterfly Pearl 1,5мм 25х1,65м (41121400) | 4268
41098800 | Пленка ПВХ CGT Alkor AQUADECOR PF4000 Cyrus Blue 1,5мм 25х1,65м (41098800) | 4171
41099000 | Пленка ПВХ CGT Alkor AQUADECOR PF4000 Cyrus Sand 1,5мм 25х1,65м (41099000) | 4171
41091600 | Пленка ПВХ CGT Alkor AQUADECOR PF4000 Jellistone Blue Pearl 1,5мм 25х1,65м (41091600) | 4268
41106000 | Пленка ПВХ CGT Alkor AQUADECOR PF4000 Jellistone Green Pearl 1,5мм 25х1,65м (41106000) | 4268
41098600 | Пленка ПВХ CGT Alkor AQUADECOR PF4000 Oceanstone 1,5мм 25х1,65м (41098600) | 4171
41093500 | Пленка ПВХ CGT Alkor AQUADECOR PF4000 Plaza 1,5мм 25х1,65м (41093500) | 4171
41109100 | Пленка ПВХ CGT Alkor AQUADECOR PF4000 Skyline Mosaic Pearl 1,5мм 25х1,65м (41109100) | 4268
41076300 | Пленка ПВХ CGT Alkor AQUADECOR PF4000 Sparkle 1,5мм 25х1,65м (41076300) | 4171
41132100 | Пленка ПВХ CGT Alkor AQUASENSE 3D Black Slate 1,8мм 21х1,65м (41132100) | 6402
41172100 | Пленка ПВХ CGT Alkor AQUASENSE 3D Black Slate 1,8мм 25х1,65м (41172100) | 6402
41172800 | Пленка ПВХ CGT Alkor AQUASENSE 3D Calacatta Marble 1,8мм 25х1,65м (41172800) | 6402
41172000 | Пленка ПВХ CGT Alkor AQUASENSE 3D Golden Riviera 1,8мм 25х1,65м (41172000) | 6402
41132500 | Пленка ПВХ CGT Alkor AQUASENSE 3D Granit Blue 1,8мм 21х1,65м (41132500) | 6402
41172500 | Пленка ПВХ CGT Alkor AQUASENSE 3D Granit Blue 1,8мм 25х1,65м (41172500) | 6402
41174600 | Пленка ПВХ CGT Alkor AQUASENSE 3D Granit Gold 1,8мм 25х1,65м (41174600) | 6402
41134500 | Пленка ПВХ CGT Alkor AQUASENSE 3D Granit Green 1,8мм 21х1,65м (41134500) | 6402
41174500 | Пленка ПВХ CGT Alkor AQUASENSE 3D Granit Green 1,8мм 25х1,65м (41174500) | 6402
41132300 | Пленка ПВХ CGT Alkor AQUASENSE 3D Granit Grey 1,8мм 21х1,65м (41132300) | 6402
41172300 | Пленка ПВХ CGT Alkor AQUASENSE 3D Granit Grey 1,8мм 25х1,65м (41172300) | 6402
41133800 | Пленка ПВХ CGT Alkor AQUASENSE 3D Granit Sand 1,8мм 21х1,65м (41133800) | 6402
41173800 | Пленка ПВХ CGT Alkor AQUASENSE 3D Granit Sand 1,8мм 25х1,65м (41173800) | 6402
41132800 | Пленка ПВХ CGT Alkor AQUASENSE 3D Marble Calacatta 1,8мм 21х1,65м (41132800) | 6402
41133000 | Пленка ПВХ CGT Alkor AQUASENSE 3D White Riviera 1,8мм 21х1,65м (41133000) | 6402
41173000 | Пленка ПВХ CGT Alkor AQUASENSE 3D White Riviera 1,8мм 25х1,65м (41173000) | 6402
41133900 | Пленка ПВХ CGT Alkor AQUASENSE Signature 3D Brown Basalt 1,8мм 21х1,65м (41133900) | 6499
41173900 | Пленка ПВХ CGT Alkor AQUASENSE Signature 3D Brown Basalt 1,8мм 25х1,65м (41173900) | 6499
41174200 | Пленка ПВХ CGT Alkor AQUASENSE Signature 3D Fidji Brown Sand 1,8мм 25х1,65м (41174200) | 6499
41134100 | Пленка ПВХ CGT Alkor AQUASENSE Signature 3D Fidji French Coast 1,8мм 21х1,65м (41134100) | 6499
41174100 | Пленка ПВХ CGT Alkor AQUASENSE Signature 3D Fidji French Coast 1,8мм 25х1,65м (41174100) | 6499
41132700 | Пленка ПВХ CGT Alkor AQUASENSE Signature 3D Fidji Green 1,8мм 21х1,65м (41132700) | 6499
41172700 | Пленка ПВХ CGT Alkor AQUASENSE Signature 3D Fidji Green 1,8мм 25х1,65м (41172700) | 6499
C1112900 | Пленка ПВХ CGT Alkor AQUASENSE Signature 3D Mosaic 1,8мм 20х1,65м (C1112900) | 6499
41120002 | Пленка ПВХ CGT Alkor AQUASTONE 3D ANTISLIP Adriatic Blue 1,8мм 21х1,65м (41120002) | 4608
41180002 | Пленка ПВХ CGT Alkor AQUASTONE 3D ANTISLIP Adriatic Blue 1,8мм 25х1,65м (41180002) | 4608
41120011 | Пленка ПВХ CGT Alkor AQUASTONE 3D ANTISLIP Anthracite 1,8мм 21х1,65м (41120011) | 4608
41120035 | Пленка ПВХ CGT Alkor AQUASTONE 3D ANTISLIP Nordic Blue 1,8мм 21х1,65м (41120035) | 4608
41180038 | Пленка ПВХ CGT Alkor AQUASTONE 3D ANTISLIP Nordic Blue 1,8мм 25х1,65м (41180038) | 4608
41120010 | Пленка ПВХ CGT Alkor AQUASTONE 3D ANTISLIP Pale Blue 1,8мм 21х1,65м (41120010) | 4608
41180010 | Пленка ПВХ CGT Alkor AQUASTONE 3D ANTISLIP Pale Blue 1,8мм 25х1,65м (41180010) | 4608
C1122700 | Разметка дорожки CGT Alkor черная 1,5мм 25х0,25м (C1122700) | 7566
Пленка Elbtal (ELBE), Германия
2100061 | Геотекстиль Elbtal 300 г/м2 White белый полиэстер 50х2,0м (2100061) | 806
2100048 | Герметик жидкий ПВХ Elbtal Adriatic Blue 950мл (2100048) | 4608
2100055 | Герметик жидкий ПВХ Elbtal Transparent 950мл (2100055) | 6257
2100275 | Дюбель-заклепка Elbtal 4,8х20,3мм (короб. 200 шт.) (2100275) | 13871
2100063 | Металлический лист ламинированный ПВХ Elbtal Blue 1,2мм 2000х1000мм (2100063) | 16587
2000061 | Пленка ПВХ Elbtal Classic Adriatic Blue 1,5мм 25х1,65м (2000061) | 3153
2000063 | Пленка ПВХ Elbtal Classic Adriatic Blue 1,5мм 25х2,00м (2000063) | 3153
2000772 | Пленка ПВХ Elbtal Classic Non-Slip Adriatic Blue 1,9мм 10x1,65м (2000772) | 4608
2000765 | Пленка ПВХ Elbtal Classic Non-Slip White 1,9мм 10x1,65м (2000765) | 4608
2000057 | Пленка ПВХ Elbtal Classic Turquoise 1,5мм 25х1,65м (2000057) | 3153
2001050 | Пленка ПВХ Elbtal Island Dreams HAWAII черный песок 1,9мм 20x1,60м (2001050) | 4171
2001049 | Пленка ПВХ Elbtal Island Dreams TAHITI серый песок 1,9мм 20x1,60м (2001049) | 4171
2000777 | Пленка ПВХ Elbtal Pearl Blue 1,6мм 25x1,65м со светоотражающими элементами (2000777) | 4802
2000787 | Пленка ПВХ Elbtal Pearl White 1,6мм 25х1,65м со светоотражающими элементами (2000787) | 4317
2000410 | Пленка ПВХ Elbtal Supra Adriatic Blue 1,5мм 25x1,65м (2000410) | 3832
2000409 | Пленка ПВХ Elbtal Supra Adriatic Blue 1,5мм 25x2,00м (2000409) | 3832
2001191 | Пленка ПВХ Elbtal Supra Blue Marble 1,6мм 25х1,65м (2001191) | 4026
2001177 | Пленка ПВХ Elbtal Supra Blue Mosaic 1,6мм 25х1,65м (2001177) | 4462
2100068. | Уголок крепежный внешний ПВХ Elbtal синий 0,05х0,05х2м (2100068.) | 1892
2100067. | Уголок крепежный внутренний ПВХ Elbtal синий 0,05х0,05х2м (2100067.) | 1892
Пленка RENOLIT (ALKORPLAN), Испания (Продажа пленки по курсу ЦБ РФ: цена в этом прайс-листе / 97 х курс ЦБ РФ)
81445001-0001.00V | Бутылка пластиковая 500г (5шт.) +колпачок (20шт.) Alkorplan (81445001-0001.00V) | 11737
81006005 | Геотекстиль Alkorplus 400 гр/м2 Light Blue 50х1,5м (81006005) | 1067
81006007 | Геотекстиль Alkorplus 400 гр/м2 Light Blue 50х2,0м (81006007) | 1067
81039001 | Герметик жидкий ПВХ Alkorplus Adria Blue 900гр/бут (81039001) | 7857
81024014 | Герметик жидкий ПВХ Alkorplus Black 900гр/бут (81024014) | 7857
81034001 | Герметик жидкий ПВХ Alkorplus Caribbean Green 900гр/бут (81034001) | 7857
81029003 | Герметик жидкий ПВХ Alkorplus Dark Grey 900гр/бут (81029003) | 7857
81032001 | Герметик жидкий ПВХ Alkorplus Light Blue 900гр/бут (81032001) | 7857
81029001 | Герметик жидкий ПВХ Alkorplus Light Grey 900гр/бут (81029001) | 7857
81054001 | Герметик жидкий ПВХ Alkorplus Sand 900гр/бут (81054001) | 7857
81023003 | Герметик жидкий ПВХ Alkorplus TOUCH Authentic 900гр/бут (81023003) | 12125
81023-001 | Герметик жидкий ПВХ Alkorplus TOUCH Elegance 900гр/бут (81023-001 ) | 12125
81023001 | Герметик жидкий ПВХ Alkorplus TOUCH Elegance 900гр/бут (81023001) | 12125
81023007 | Герметик жидкий ПВХ Alkorplus TOUCH Origin 900гр/бут (81023007) | 12125
81023006 | Герметик жидкий ПВХ Alkorplus TOUCH Prestige 900гр/бут (81023006) | 12125
81023002 | Герметик жидкий ПВХ Alkorplus TOUCH Relax 900гр/бут (81023002) | 12125
81023005 | Герметик жидкий ПВХ Alkorplus TOUCH Sublime 900гр/бут (81023005) | 12125
81023-004 | Герметик жидкий ПВХ Alkorplus TOUCH Vanity 900гр/бут (81023-004) | 12125
81037001 | Герметик жидкий ПВХ Alkorplus Transparent 900гр/бут (81037001) | 7857
81020003 | Герметик жидкий ПВХ Alkorplus Vogue SUMMER 900 гр/бут (81020003) | 12125
81020002 | Герметик жидкий ПВХ Alkorplus Vogue URBAN 900 гр/бут (81020002) | 12125
81020001 | Герметик жидкий ПВХ Alkorplus Vogue VINTAGE 900 гр/бут (81020001) | 12125
81035001 | Герметик жидкий ПВХ Alkorplus White 900гр/бут (81035001) | 7857
001.011 | Дюбель-заклепка Alkorplan 4,8х35мм (короб. 200 шт.) (001.011) | 24250
001.004 | Заклепка забивная Alkorplan 4,8х35мм Ал/Нерж (короб. 250 шт.) (001.004) | 121.25
81043002 | Клей Alkorplus 5л/кан (81043002) | 25414
81048001 | Лента ПВХ Alkorplus 9мм (81048001) | 281.3
81170022 | Металлическая полоса с ПВХ-покрытием Alkorplan Adria Blue 1,4мм 0,05х2м (81170022) | 2037
81170002 | Металлический лист с ПВХ напылением Alkorplan Adria Blue 1,4мм 2х1м (81170002) | 17460
81170035 | Металлический уголок внешний с ПВХ-покрытием Alkorplan Adria Blue 1,4мм 0,05х0,03х2м (81170035) | 2279.5
81170038 | Металлический уголок внешний с ПВХ-покрытием Alkorplan Adria Blue 1,4мм 0,05х0,05х2м (81170038) | 2376.5
81170036 | Металлический уголок внутренний с ПВХ-покрытием Alkorplan Adria Blue 1,4мм 0,05х0,03х2м (81170036) | 2279.5
81170037 | Металлический уголок внутренний с ПВХ-покрытием Alkorplan Adria Blue 1,4мм 0,05х0,05х2м (81170037) | 2376.5
8GAYLLOW | Мягкая заглушка Alkorplan для профиля 6ммх50м (8GAYLLOW) | 21049
001.001 | Нож монтажный Alkorplan с загнутым лезвием (001.001) | 3977
35216203 | Пленка ПВХ Alkorplan 2000 Adria Blue 1,5мм 25х1,65м (35216203) | 4365
35216207 | Пленка ПВХ Alkorplan 2000 Adria Blue 1,5мм 25х2,05м (35216207) | 4365
35216249 | Пленка ПВХ Alkorplan 2000 Black 1,5мм 25х1,65м (35216249) | 4365
35216-204 | Пленка ПВХ Alkorplan 2000 Caribbean Green 1,5мм 25х1,65м (35216-204) | 4365
35216206 | Пленка ПВХ Alkorplan 2000 Caribbean Green 1,5мм 25х2,05м (35216206) | 4365
35216327 | Пленка ПВХ Alkorplan 2000 Dark Grey 1,5мм 25х1,65м (35216327) | 4365
35216326 | Пленка ПВХ Alkorplan 2000 Dark Grey1,5мм 25х2,05м (35216326) | 4365
35216205 | Пленка ПВХ Alkorplan 2000 Light Blue 1,5мм 25х1,65м (35216205) | 4365
35216208 | Пленка ПВХ Alkorplan 2000 Light Blue 1,5мм 25х2,05м (35216208) | 4365
35216236 | Пленка ПВХ Alkorplan 2000 Light Grey 1,5мм 25х1,65м (35216236) | 4365
35216233 | Пленка ПВХ Alkorplan 2000 Light Grey 1,5мм 25х2,05м (35216233) | 4365
35216210 | Пленка ПВХ Alkorplan 2000 Sand 1,5мм 25х1,65м (35216210) | 4365
35216211 | Пленка ПВХ Alkorplan 2000 Sand1,5мм 25х2,05м (35216211) | 4365
35216202 | Пленка ПВХ Alkorplan 2000 White 1,5мм 25х1,65м (35216202) | 4365
35216201 | Пленка ПВХ Alkorplan 2000 White 1,5мм 25х2,05м (35216201) | 4365
35417209 | Пленка ПВХ Alkorplan 3000 Bysance Blue мозаика неразмытая 1,5мм 25х1,65м (35417209) | 5238
35417214 | Пленка ПВХ Alkorplan 3000 Carrara мрамор 1,5мм 25х1,65м (35417214) | 5238
35417213 | Пленка ПВХ Alkorplan 3000 Marble мрамор 1,5мм 25х1,65м (35417213) | 5238
35417202 | Пленка ПВХ Alkorplan 3000 Mosaique мозаика размытая 1,5мм 25х1,65м (35417202) | 5238
35417222 | Пленка ПВХ Alkorplan 3000 Persia Black черная 1,5мм 25х1,65м (35417222) | 5238
35417217 | Пленка ПВХ Alkorplan 3000 Persia Blue мозаика 1,5мм 25х1,65м (35417217) | 5238
35417220 | Пленка ПВХ Alkorplan 3000 Persia Sand песок 1,5мм 25х1,65м (35417220) | 5238
35417402 | Пленка ПВХ Alkorplan 3000 Platinum 1,5мм 25х1,65м (35417402) | 5238
35517402 | Пленка ПВХ Alkorplan 3000 TOUCH Authentic 2,0мм 21х1,65м (35517402) | 7566
35517501 | Пленка ПВХ Alkorplan 3000 TOUCH Elegance 2,0мм 21х1,65м (35517501) | 7566
35517701 | Пленка ПВХ Alkorplan 3000 TOUCH Elegance 2,0мм 25х1,65м (35517701) | 7566
35517413 | Пленка ПВХ Alkorplan 3000 TOUCH Origin 2,0мм 21х1,65м (35517413) | 7566
35517-403 | Пленка ПВХ Alkorplan 3000 TOUCH Prestige 2,0мм 21х1,65м (35517-403) | 7566
35517-603 | Пленка ПВХ Alkorplan 3000 TOUCH Prestige 2,0мм 25х1,65м (35517-603) | 7566
35517401 | Пленка ПВХ Alkorplan 3000 TOUCH Relax 2,0мм 21х1,65м (35517401) | 7566
35517-407 | Пленка ПВХ Alkorplan 3000 TOUCH Sublime 2,0мм 21х1,65м (35517-407) | 7566
35517409 | Пленка ПВХ Alkorplan 3000 TOUCH Vanity 2,0мм 21х1,65м (35517409) | 7566
35517609 | Пленка ПВХ Alkorplan 3000 TOUCH Vanity 2,0мм 25х1,65м (35517609) | 7566
35117102 | Пленка ПВХ Alkorplan ALIVE Dhyana 1,65мм 25х1,65м (35117102) | 7275
35117101 | Пленка ПВХ Alkorplan ALIVE Prana 1,65мм 25х1,65м (35117101) | 7275
35617202 | Пленка ПВХ Alkorplan Ceramics Atenea 2,0мм 21x1,65м (35617202) | 7566
00328003 | Пленка ПВХ Alkorplan Natural Black 1,5мм 20х2,05м (00328003) | 3783
81116702 | Пленка ПВХ Alkorplan RELIEF Adria Blue 1,8мм 25х1,65м (81116702) | 6596
81116703 | Пленка ПВХ Alkorplan RELIEF Caribbean Green 1,8мм 25х1,65м (81116703) | 6596
81116707 | Пленка ПВХ Alkorplan RELIEF Dark Grey 1,8мм 25х1,65м (81116707) | 6596
81116704 | Пленка ПВХ Alkorplan RELIEF Light blue 1,8мм 25х1,65м (81116704) | 6596
81116706 | Пленка ПВХ Alkorplan RELIEF Light Grey 1,8мм 25х1,65м (81116706) | 6596
81116705 | Пленка ПВХ Alkorplan RELIEF Sand 1,8мм 25х1,65м (81116705) | 6596
81116701 | Пленка ПВХ Alkorplan RELIEF White 1,8мм 25х1,65м (81116701) | 6596
35717417 | Пленка ПВХ Alkorplan Vogue Summer 2,0мм 21х1,65м (35717417) | 7566
35717517-25 | Пленка ПВХ Alkorplan Vogue Summer 2,0мм 25х1,65м (35717517-25) | 7566
35717416 | Пленка ПВХ Alkorplan Vogue Urban 2,0мм 21х1,65м (35717416) | 7566
35717415 | Пленка ПВХ Alkorplan Vogue Vintage 2,0мм 21х1,65м (35717415) | 7566
15012 | Полоса крепежная 0,04х2м (15012) | 1125.2
15011 | Полоса крепежная 0,05х2м (15011) | 1222.2
81113T20 | Полоса ПВХ Alkorplan для монтажа мембраны TOUCH встык 1,5мм 20х0,15м (81113T20) | 32883
81113T16 | Полоса ПВХ для монтажа мембраны TOUCH встык 1,5 мм 20х0,15 м | 32883
001.1 | Промо-нож Alkorplan для резки мембраны (001.1) | 1794.5
8GAYPALU | Профиль Alkorplus из аллюминия для нового строительства 50ммх2м (8GAYPALU) | 3346.5
8GAYPPVC | Профиль Alkorplus из жесткого ПВХ для нового строительства 50ммх2м (8GAYPPVC) | 3346.5
81113F25 | Разметка дорожки Alkorplan черная 1,5мм 25х0,25м (81113F25) | 45978
15013 | Угол крепежный внешний 0,05х0,03х2м (15013) | 1784.8
15009 | Угол крепежный внешний 0,05х0,05х2м (15009) | 1998.2
15014 | Угол крепежный внутренний 0,05х0,03х2м (15014) | 1784.8
15010 | Угол крепежный внутренний 0,05х0,05х2м (15010) | 1998.2
21 Сборно-разборные и надувные бассейны (РАСПРОДАЖА ОСТАТКОВ ! НОВЫХ ПОСТАВОК НЕ ОЖИДАЕТСЯ !)
Запчасти для надувных СПА JILONG
JL290124N | Картриджный фильтр Jilong для надувных СПА бассейнов (JL290124N) | 970
22 Изделия из нерж.ст.российского пр-ва
AT08.05M | Адаптер для подкл. пневмо- и пьезокнопок Акватехника 1" ВР/1 1/2" НР AISI 316 (плитка) (AT08.05M) | 5700
AT08.02M | Адаптер для подкл. пневмо- и пьезокнопок Акватехника 1" ВР/1 1/2" НР AISI 316 (универсал) (AT08.02M) | 6500
AT08.05 | Адаптер для подключения пневмо- и пьезокнопок Акватехника 1" ВР/1 1/2" НР (плитка) (AT08.05) | 4200
AT08.02 | Адаптер для подключения пневмо- и пьезокнопок Акватехника 1" ВР/1 1/2" НР (универсал) (AT08.02) | 5100
AT05.25 | Адаптер пылесоса Акватехника для скиммера СКИМВАК 38мм нар. (AT05.25) | 3900
AT10.03 | Анкер горизонтальный крепления спортивной дорожки Акватехника (плитка) (AT10.03) | 10000
AT10.07 | Анкер горизонтальный крепления спортивной дорожки Акватехника (универсал) (AT10.07) | 11000
AT10.03M | Анкер горизонтальный крепления спортивной дорожки Акватехника AISI 316 (плитка) (AT10.03M) | 14000
AT10.07M | Анкер горизонтальный крепления спортивной дорожки Акватехника AISI 316 (универсал) (AT10.07M) | 15000
AT10.05 | Анкер крепления поручня Акватехника (универсал) (AT10.05) | 5000
AT10.05M | Анкер крепления поручня Акватехника AISI 316 (универсал) (AT10.05M) | 7100
AT10.01 | Анкер крепления спортивной дорожки Акватехника (универсал) (AT10.01) | 5800
AT10.01M | Анкер крепления спортивной дорожки Акватехника AISI 316 (универсал) (AT10.01M) | 8100
AT10.02 | Анкер крепления спортивной дорожки Акватехника с выдвижным крюком (универсал) (AT10.02) | 6100
AT10.02M | Анкер крепления спортивной дорожки Акватехника с выдвижным крюком AISI 316 (универсал) (AT10.02M) | 8500
AT10.04 | Анкер наклонный крепления спортивной дорожки Акватехника (плитка) (AT10.04) | 9500
AT10.04M | Анкер наклонный крепления спортивной дорожки Акватехника AISI 316 (плитка) (AT10.04M) | 13800
AT13.16.3 | Блок управления пьезокнопками Акватехника (1-4 кнопки) (AT13.16.3) | 39000
AT13.16.2 | Блок управления сенсорной кнопкой Акватехника (1 кнопка) (AT13.16.2) | 18500
AT00.06 | Винт для скиммера Акватехника (AT00.06) | 30
AT06.08 | Водозабор 90мм Акватехника ЭКОНОМ 1 1/2" НР (плитка) (AT06.08) | 5000
AT06.08M | Водозабор 90мм Акватехника ЭКОНОМ 1 1/2" НР AISI 316 (плитка) (AT06.08M) | 6900
AT06.09 | Водозабор 140мм Акватехника ЭКОНОМ 2" НР (плитка) (AT06.09) | 7800
AT06.09M | Водозабор 140мм Акватехника ЭКОНОМ 2" НР AISI 316 (плитка) (AT06.09M) | 10200
AT06.01 | Водозабор 155мм Акватехника сетка 2" ВР (универсал) (AT06.01) | 11000
AT06.01M | Водозабор 155мм Акватехника сетка 2" ВР AISI 316 (универсал) (AT06.01M) | 16000
AT06.05 | Водозабор 155мм Акватехника сетка 2" ВР L=300мм (универсал) (AT06.05) | 15500
AT06.05M | Водозабор 155мм Акватехника сетка 2" ВР L=300мм AISI 316 (универсал) (AT06.05M) | 18000
AT06.10 | Водозабор 160мм Акватехника боковой 2" ВР (плитка) (AT06.10) | 9500
AT06.10M | Водозабор 160мм Акватехника боковой 2" ВР AISI 316 (плитка) (AT06.10M) | 11500
AT06.02 | Водозабор 165мм Акватехника боковой 2" ВР (универсал) (AT06.02) | 11200
AT06.02M | Водозабор 165мм Акватехника боковой 2" ВР AISI 316 (универсал) (AT06.02M) | 16200
AT06.06 | Водозабор 165мм Акватехника боковой 2" ВР L=300мм (универсал) (AT06.06) | 15000
AT06.11 | Водозабор 235мм Акватехника 2 1/2" НР (плитка) (AT06.11) | 14800
AT06.11M | Водозабор 235мм Акватехника 2 1/2" НР AISI 316 (плитка) (AT06.11M) | 19600
AT06.12 | Водозабор 250мм Акватехника 2 1/2" НР (плитка) (AT06.12) | 21000
AT06.12M | Водозабор 250мм Акватехника 2 1/2" НР AISI 316 (плитка) (AT06.12M) | 27000
AT06.07 | Водозабор 250мм Акватехника 2 1/2" НР L=300мм (универсал) (AT06.07) | 28000
AT06.03 | Водозабор 250мм Акватехника боковой 2 1/2" НР (универсал) (AT06.03) | 24000
AT06.03M | Водозабор 250мм Акватехника боковой 2 1/2" НР AISI 316 (универсал) (AT06.03M) | 35000
AT06.04 | Водозабор 250мм Акватехника сетка 2 1/2" НР (универсал) (AT06.04) | 23000
AT06.04M | Водозабор 250мм Акватехника сетка 2 1/2" НР AISI 316 (универсал) (AT06.04M) | 34900
AT06.13 | Водозабор Акватехника СЕТКА 60м3/час (плитка) (AT06.13) | 33000
AT06.13M | Водозабор Акватехника СЕТКА 60м3/час AISI 316 (плитка) (AT06.13M) | 43000
AT06.14 | Водозабор Акватехника СЕТКА 90м3/час (плитка) (AT06.14) | 37000
AT06.15 | Водозабор Акватехника СЕТКА 120м3/час (плитка) (AT06.15) | 40000
AT06.19 | Водозабор Акватехника СЕТКА 120м3/час (универсал) (AT06.19) | 78000
AT06.15M | Водозабор Акватехника СЕТКА 120м3/час AISI 316 (плитка) (AT06.15M) | 48000
AT06.19M | Водозабор Акватехника СЕТКА 120м3/час AISI 316 (универсал) (AT06.19M) | 94000
AT06.16 | Водозабор Акватехника СЕТКА 200м3/час (плитка) (AT06.16) | 52000
AT06.16M | Водозабор Акватехника СЕТКА 200м3/час AISI 316 (плитка) (AT06.16M) | 65000
AT06.20M | Водозабор Акватехника СЕТКА 200м3/час AISI 316 (универсал) (AT06.20M) | 104000
AT06.14M | Водозабор Акватехника СЕТКА 90м3/час AISI 316 (плитка) (AT06.14M) | 49000
AT01.51 | Водопад Акватехника ЗОНТИК шляпка 1800мм 2 1/2" НР (универсал) (AT01.51) | 395000
AT01.01 | Водопад Акватехника КАСКАД 300мм 2" ВР (универсал) (AT01.01) | 91000
AT01.02 | Водопад Акватехника КАСКАД 500мм 2" ВР (универсал) (AT01.02) | 105000
AT01.02M | Водопад Акватехника КАСКАД 500мм 2" ВР AISI 316 (универсал) (AT01.02M) | 142000
AT01.03 | Водопад Акватехника КАСКАД 700мм 2 1/2" НР (универсал) (AT01.03) | 137500
AT01.31 | Водопад Акватехника КОБРА 300мм 2" ВР (универсал) (AT01.31) | 77000
AT01.04E | Водопад Акватехника КОБРА 500мм "eco" 2" ВР (универсал) (AT01.04E) | 92000
AT01.04EM | Водопад Акватехника КОБРА 500мм "eco" 2" ВР AISI 316 (универсал) (AT01.04EM) | 121900
AT01.04 | Водопад Акватехника КОБРА 500мм 2" ВР (универсал) (AT01.04) | 92500
AT01.04M | Водопад Акватехника КОБРА 500мм 2" ВР AISI 316 (универсал) (AT01.04M) | 135000
AT01.05 | Водопад Акватехника КОБРА 700мм 2 1/2" НР (универсал) (AT01.05) | 161000
AT01.05M | Водопад Акватехника КОБРА 700мм 2 1/2" НР AISI 316 (универсал) (AT01.05M) | 225000
AT01.06 | Водопад Акватехника КОБРА 1000мм 2 1/2" НР (универсал) (AT01.06) | 220000
AT01.06M | Водопад Акватехника КОБРА 1000мм 2 1/2" НР AISI 316 (универсал) (AT01.06M) | 305000
AT01.07 | Водопад Акватехника КОСТА 400мм 2" ВР (универсал) (AT01.07) | 77900
AT01.08 | Водопад Акватехника КОСТА 500мм 2" ВР (универсал) (AT01.08) | 110000
AT01.08M | Водопад Акватехника КОСТА 500мм 2" ВР AISI 316 (универсал) (AT01.08M) | 145000
AT01.32 | Водопад Акватехника КОСТА 700мм 2х2" ВР (универсал) (AT01.32) | 175000
AT01.09 | Водопад Акватехника КОСТА 1000мм 2х2" ВР (универсал) (AT01.09) | 226000
AT01.40 | Водопад Акватехника НАСТЕННЫЙ 300мм 2" НР (стена) (AT01.40) | 59000
AT01.41 | Водопад Акватехника НАСТЕННЫЙ 500мм 2" НР (стена) (AT01.41) | 75000
AT01.41M | Водопад Акватехника НАСТЕННЫЙ 500мм 2" НР AISI 316 (стена) (AT01.41M) | 89800
AT01.42 | Водопад Акватехника НАСТЕННЫЙ 700мм 2х2" НР (стена) (AT01.42) | 91000
AT01.10 | Водопад Акватехника НИАГАРА 300мм 2" ВР (универсал) (AT01.10) | 79000
AT01.11 | Водопад Акватехника НИАГАРА 400мм 2" ВР (универсал) (AT01.11) | 105000
AT01.11M | Водопад Акватехника НИАГАРА 400мм 2" ВР AISI 316 (универсал) (AT01.11M) | 145000
AT01.12 | Водопад Акватехника НИАГАРА 500мм 2" ВР (универсал) (AT01.12) | 140000
AT01.12M | Водопад Акватехника НИАГАРА 500мм 2" ВР AISI 316 (универсал) (AT01.12M) | 204000
AT01.17 | Водопад Акватехника СТЕНОВОЙ 300мм 2 1/2" НР (стена) (AT01.17) | 33200
AT01.18 | Водопад Акватехника СТЕНОВОЙ 500мм 2 1/2" НР (стена) (AT01.18) | 53000
AT01.45 | Водопад Акватехника СТЕНОВОЙ 700мм 2 1/2" НР (стена) (AT01.45) | 53000
AT01.45M | Водопад Акватехника СТЕНОВОЙ 700мм 2 1/2" НР AISI 316 (стена) (AT01.45M) | 74000
AT01.19 | Водопад Акватехника СТЕНОВОЙ 1000мм 2 1/2" НР (стена) (AT01.19) | 78000
AT01.19M | Водопад Акватехника СТЕНОВОЙ 1000мм 2 1/2" НР AISI 316 (стена) (AT01.19M) | 105000
AT01.46M | Водопад Акватехника СТЕНОВОЙ 1500мм 3х2 1/2" НР AISI 316 (стена) (AT01.46M) | 193000
AT01.47 | Водопад Акватехника СТЕНОВОЙ 2000мм 4х2 1/2" НР (стена) (AT01.47) | 199800
AT01.26 | Водопад Акватехника ТРОПИЧЕСКИЙ ДОЖДЬ 300мм 2" НР (потолок) (AT01.26) | 37000
AT01.27 | Водопад Акватехника ТРОПИЧЕСКИЙ ДОЖДЬ 300х500мм 2" НР (потолок) (AT01.27) | 42000
AT01.27M | Водопад Акватехника ТРОПИЧЕСКИЙ ДОЖДЬ 300х500мм 2" НР AISI 316 (потолок) (AT01.27M) | 55000
AT01.28 | Водопад Акватехника ТРОПИЧЕСКИЙ ДОЖДЬ 500х500мм 2" НР (потолок) (AT01.28) | 49000
AT01.13 | Водопад Акватехника ЭЛИТ 500мм 2" ВР (универсал) (AT01.13) | 125000
AT01.33 | Водопад Акватехника ЮКОН 400мм 2" ВР (универсал) (AT01.33) | 96600
AT01.33M | Водопад Акватехника ЮКОН 400мм 2" ВР AISI 316 (универсал) (AT01.33M) | 118944
AT01.34 | Водопад Акватехника ЮКОН 500мм 2" ВР (универсал) (AT01.34) | 115000
AT01.34M | Водопад Акватехника ЮКОН 500мм 2" ВР AISI 316 (универсал) (AT01.34M) | 150000
AT01.35 | Водопад Акватехника ЮКОН 700мм 2х2" ВР (универсал) (AT01.35) | 185000
AT01.43 | Водяная пушка Акватехника АДМИРАЛ 300мм 2" ВР (универсал) (AT01.43) | 48000
AT01.44 | Водяная пушка Акватехника АДМИРАЛ 500мм 2" ВР (универсал) (AT01.44) | 56000
AT01.38 | Водяная пушка Акватехника КОЛОКОЛ 600мм 2" ВР (универсал) (AT01.38) | 40000
AT01.39 | Водяная пушка Акватехника КОЛОКОЛ 1100мм 2" ВР (универсал) (AT01.39) | 46800
AT01.15 | Водяная пушка Акватехника КОНСУЛ 500мм 2" ВР (универсал) (AT01.15) | 42000
AT01.15M | Водяная пушка Акватехника КОНСУЛ 500мм 2" ВР AISI 316 (универсал) (AT01.15M) | 58000
AT01.16 | Водяная пушка Акватехника КОНСУЛ 1000мм 2" ВР (универсал) (AT01.16) | 57000
AT01.16M | Водяная пушка Акватехника КОНСУЛ 1000мм 2" ВР AISI 316 (универсал) (AT01.16M) | 74000
AT01.14 | Водяная пушка Акватехника СТАНДАРТ 2" ВР (универсал) (AT01.14) | 29000
AT01.36 | Водяная пушка Акватехника ЭЛЕГИЯ 600мм 2" ВР (универсал) (AT01.36) | 32000
AT01.36M | Водяная пушка Акватехника ЭЛЕГИЯ 600мм 2" ВР AISI 316 (универсал) (AT01.36M) | 46000
AT01.37 | Водяная пушка Акватехника ЭЛЕГИЯ 1100мм 2" ВР (универсал) (AT01.37) | 43000
AT01.37M | Водяная пушка Акватехника ЭЛЕГИЯ 1100мм 2" ВР AISI 316 (универсал) (AT01.37M) | 56000
AT05.14 | Вставка Акватехника для скиммера V-15л H=150мм (AT05.14) | 3100
AT05.16 | Вставка Акватехника для скиммера V-15л H=250мм (AT05.16) | 3300
AT05.15 | Вставка Акватехника для скиммера V-25л H=150мм (AT05.15) | 3400
AT05.17 | Вставка Акватехника для скиммера V-25л H=250мм (AT05.17) | 3500
AT09.05 | Вставка Акватехника для теплообменника фланец t=3мм 1 1/2" НР (AT09.05) | 2700
AT09.06 | Вставка Акватехника для теплообменника фланец t=3мм 2" НР (AT09.06) | 3500
AT09.06M | Вставка Акватехника для теплообменника фланец t=3мм 2" НР AISI 316 (AT09.06M) | 4200
AT09.11 | Вставка Акватехника для теплообменника фланец t=5мм 1 1/2" НР (AT09.11) | 3200
AT09.11M | Вставка Акватехника для теплообменника фланец t=5мм 1 1/2" НР AISI 316 (AT09.11M) | 3700
AT09.12 | Вставка Акватехника для теплообменника фланец t=5мм 2" НР (AT09.12) | 3700
AT09.12M | Вставка Акватехника для теплообменника фланец t=5мм 2" НР AISI 316 (AT09.12M) | 4000
AT11.11 | Втулка соединительная Акватехника под трубу 40х1,5мм (универсал) (AT11.11) | 1900
AT11.11M | Втулка соединительная Акватехника под трубу 40х1,5мм AISI 316 (универсал) (AT11.11M) | 3840
AT15.00 | Гермоввод для кабеля пьезокнопки для противотока Акватехника (комплект) (AT15.00) | 460
AT15.00.1 | Гермоввод для противотока Акватехника AT15.02.1/AT15.01.1 (AT15.00.1) | 235
AT12.07 | Глушитель дренажных каналов 40-75мм Акватехника (плитка) (AT12.07) | 12500
AT12.07M | Глушитель дренажных каналов 40-75мм Акватехника AISI 316 (плитка) (AT12.07M) | 17500
AT05.31 | Датчик уровня воды Акватехника герконовый (AT05.31) | 3800
AT04.05 | Донный слив 150х150мм Акватехника 1 1/2" ВР (универсал) (AT04.05) | 9200
AT04.05M | Донный слив 150х150мм Акватехника 1 1/2" ВР AISI 316 (универсал) (AT04.05M) | 13000
AT04.09 | Донный слив 155мм Акватехника 1 1/2" ВР (плитка) (AT04.09) | 8500
AT04.01 | Донный слив 155мм Акватехника 1 1/2" ВР (универсал) (AT04.01) | 11000
AT04.09M | Донный слив 155мм Акватехника 1 1/2" ВР AISI 316 (плитка) (AT04.09M) | 12100
AT04.01M | Донный слив 155мм Акватехника 1 1/2" ВР AISI 316 (универсал) (AT04.01M) | 14000
AT04.10 | Донный слив 160мм Акватехника ЭКОНОМ 1 1/2" ВР (плитка) (AT04.10) | 8000
AT04.10M | Донный слив 160мм Акватехника ЭКОНОМ 1 1/2" ВР AISI 316 (плитка) (AT04.10M) | 9600
AT04.02 | Донный слив 165мм Акватехника 2" ВР антивихревой (универсал) (AT04.02) | 11900
AT04.02M | Донный слив 165мм Акватехника 2" ВР антивихревой AISI 316 (универсал) (AT04.02M) | 14900
AT04.07 | Донный слив 165х165мм Акватехника 1 1/2" ВР (плитка) (AT04.07) | 7800
AT04.06 | Донный слив 165х165мм Акватехника 1 1/2" ВР (универсал) (AT04.06) | 9500
AT04.07M | Донный слив 165х165мм Акватехника 1 1/2" ВР AISI 316 (плитка) (AT04.07M) | 10900
AT04.06M | Донный слив 165х165мм Акватехника 1 1/2" ВР AISI 316 (универсал) (AT04.06M) | 13200
AT04.12M | Донный слив 180мм Акватехника 2" ВР антивихревой AISI 316 (плитка) (AT04.12M) | 13800
AT04.12 | Донный слив 180мм Акватехника 2" ВР антивихревой (плитка) (AT04.12) | 10500
AT04.13 | Донный слив 180х180мм Акватехника 2" ВР антивихревой (плитка) (AT04.13) | 12100
AT04.16 | Донный слив 200мм Акватехника 2 1/2" НР (универсал) (AT04.16) | 19900
AT04.16M | Донный слив 200мм Акватехника 2 1/2" НР AISI 316 (универсал) (AT04.16M) | 27800
AT04.17 | Донный слив 200х200мм Акватехника 2 1/2" НР (универсал) (AT04.17) | 21000
AT04.17M | Донный слив 200х200мм Акватехника 2 1/2" НР AISI 316 (универсал) (AT04.17M) | 29500
AT04.03 | Донный слив 250мм Акватехника 2" ВР (универсал) (AT04.03) | 21000
AT04.03M | Донный слив 250мм Акватехника 2" ВР AISI 316 (универсал) (AT04.03M) | 29000
AT04.14 | Донный слив 250мм Акватехника 2" ВР антивихревой (плитка) (AT04.14) | 22000
AT04.15 | Донный слив 250мм Акватехника 2" ВР антивихревой (универсал) (AT04.15) | 24000
AT04.14M | Донный слив 250мм Акватехника 2" ВР антивихревой AISI 316 (плитка) (AT04.14M) | 26000
AT04.11 | Донный слив 250мм Акватехника ЭКОНОМ 2" ВР (плитка) (AT04.11) | 14500
AT04.11M | Донный слив 250мм Акватехника ЭКОНОМ 2" ВР AISI 316 (плитка) (AT04.11M) | 19000
AT04.08 | Донный слив 250х250мм Акватехника 2" НР (универсал) (AT04.08) | 19500
AT04.08M | Донный слив 250х250мм Акватехника 2" НР AISI 316 (универсал) (AT04.08M) | 23000
AT04.04 | Донный слив 320мм Акватехника 2 1/2" НР (универсал) (AT04.04) | 31000
AT04.04M | Донный слив 320мм Акватехника 2 1/2" НР AISI 316 (универсал) (AT04.04M) | 39000
AT04.18 | Донный слив 400х400мм Акватехника Dn 125 (универсал) (AT04.18) | 50000
AT04.18M | Донный слив 400х400мм Акватехника Dn 125 AISI 316 (универсал) (AT04.18M) | 67000
AT12.06 | Дренаж лотка перелива Акватехника 2" ВР (плитка) (AT12.06) | 8500
AT12.05 | Дренаж лотка перелива Акватехника 2" ВР (универсал) (AT12.05) | 9400
AT12.06M | Дренаж лотка перелива Акватехника 2" ВР AISI 316 (плитка) (AT12.06M) | 13000
AT12.05M | Дренаж лотка перелива Акватехника 2" ВР AISI 316 (универсал) (AT12.05M) | 14500
AT11.10 | Заглушка торцевая Акватехника под трубу 40х1,5мм (универсал) (AT11.10) | 1900
AT11.10M | Заглушка торцевая Акватехника под трубу 40х1,5мм AISI 316 (универсал) (AT11.10M) | 2100
AT08.12 | Заглушка форсунок подсоединения подводного пылесоса Акватехника 1 1/2" НР (AT08.12) | 3500
AT08.12M | Заглушка форсунок подсоединения подводного пылесоса Акватехника 1 1/2" НР AISI 316 (AT08.12M) | 4900
AT16.08 | Закладная под прожектор Акватехника Mini PG-9 2" ВР (универсал) (AT16.08) | 8500
AT16.08M | Закладная под прожектор Акватехника Mini PG-9 2" ВР AISI 316 (универсал) (AT16.08M) | 10100
AT13.16.4 | Кнопка сенсорная Акватехника беспроводная с блоком управления (AT13.16.4) | 26000
AT13.20 | Комплект крепежей для поручней Акватехника (8 шт.) саморез 6,3х60+дюбель (AT13.20) | 960
AT13.21 | Комплект уплотнений для поручней Акватехника (2 шт.) резиновая прокладка к фланцам (AT13.21) | 240
AT13.22 | Корзина грубой очистки для скиммера Акватехника (AT13.22) | 2800
AT07.07 | Коробка распаячная 125мм Акватехника ЭКОНОМ (плитка) (AT07.07) | 3500
AT07.08 | Коробка распаячная 125х125мм Акватехника ЭКОНОМ (плитка) (AT07.08) | 3700
AT07.08M | Коробка распаячная 125х125мм Акватехника ЭКОНОМ AISI 316 (плитка) (AT07.08M) | 4200
AT07.03 | Коробка распаячная 130мм Акватехника PG-13,5 без гермовводов (универсал) (AT07.03) | 6100
AT07.01 | Коробка распаячная 130мм Акватехника PG-13,5 с гермовводами (универсал) (AT07.01) | 6500
AT07.01M | Коробка распаячная 130мм Акватехника PG-13,5 с гермовводами AISI 316 (универсал) (AT07.01M) | 7400
AT07.05 | Коробка распаячная 130мм Акватехника PG-16 (универсал) (AT07.05) | 6600
AT07.02 | Коробка распаячная 130х130мм Акватехника PG-13,5 с гермовводами (универсал) (AT07.02) | 6600
AT07.02M | Коробка распаячная 130х130мм Акватехника PG-13,5 с гермовводами AISI 316 (универсал) (AT07.02M) | 7500
AT07.06 | Коробка распаячная 130х130мм Акватехника PG-16 (универсал) (AT07.06) | 6700
AT07.04 | Коробка распаячная 130х130мм Акватехника без гермовводов (универсал) (AT07.04) | 5900
AT07.04M | Коробка распаячная 130х130мм Акватехника без гермовводов AISI 316 (универсал) (AT07.04M) | 7000
AT02.36 | Кресло аэромассажное Акватехника 2" ВР (плитка) (AT02.36) | 95000
AT02.36M | Кресло аэромассажное Акватехника 2" ВР AISI 316 (плитка) (AT02.36M) | 115000
AT11.08 | Кронштейн Акватехника под трубу 40х1,5мм (универсал) (AT11.08) | 5200
AT11.08M | Кронштейн Акватехника под трубу 40х1,5мм AISI 316 (универсал) (AT11.08M) | 6800
AT13.05 | Крышка Акватехника GRP для регулятора уровня воды (AT13.05) | 7400
AT13.31 | Крышка для скиммера Акватехника МИНИ (AT13.31) | 6600
AT13.32 | Крышка для скиммера Акватехника с регулятором уровня АТ05.28 (AT13.32) | 9500
AT13.06 | Крышка скиммера Акватехника V-15л (AT13.06) | 5500
AT13.07 | Крышка скиммера Акватехника V-25л (AT13.07) | 6500
AT13.04 | Крышка скиммера Акватехника V-35л (AT13.04) | 8300
AT13.13 | Крышка скиммера Акватехника КОМПАКТ (AT13.13) | 8960
AT13.03 | Крышка скиммера Акватехника с клапаном регулировки уровня воды АТ05.13 (AT13.03) | 9500
AT16.11.1 | Лампа светодиодная 4Вт для прожектора Акватехника н/с Mini RGB 12В (AT16.11.1) | 2800
AT02.40.1 | Лежак аэромассажный LUXE со стойками | 389000
AT02.14 | Лежак аэромассажный Акватехника 2х2" ВР одинарный (плитка) (AT02.14) | 69000
AT02.12 | Лежак аэромассажный Акватехника 2х2" ВР одинарный (универсал) (AT02.12) | 77000
AT02.14M | Лежак аэромассажный Акватехника 2х2" ВР одинарный AISI 316 (плитка) (AT02.14M) | 78000
AT02.15 | Лежак аэромассажный Акватехника 4х2" ВР двойной (плитка) (AT02.15) | 101000
AT02.13 | Лежак аэромассажный Акватехника 4х2" ВР двойной (универсал) (AT02.13) | 155000
AT02.15M | Лежак аэромассажный Акватехника 4х2" ВР двойной AISI 316 (плитка) (AT02.15M) | 150000
AT02.13M | Лежак аэромассажный Акватехника 4х2" ВР двойной AISI 316 (универсал) (AT02.13M) | 210000
AT02.40M | Лежак аэромассажный Акватехника LUXE AISI 316L (аналог AQA) (AT02.40M) | 420000
AT02.41M | Лежак аэромассажный Акватехника LUXE со стойками AISI 316L (AT02.41M) | 445000
AT02.32 | Лежак аэромассажный Акватехника ВОЛНА 2х2" ВР (плитка) (AT02.32) | 152000
AT02.32M | Лежак аэромассажный Акватехника ВОЛНА 2х2" ВР AISI 316 (плитка) (AT02.32M) | 199800
AT15.01.1.1 | Лицевая полированная часть противотока встр. 50м3/ч Акватехника одноструйного 2 1/2"НР (AT15.01.1.1) | 26250
AT13.30 | Лицевая часть для прожектора Акватехника 300Вт (AT13.30) | 7300
AT13.30M | Лицевая часть для прожектора Акватехника 300Вт AISI 316 (AT13.30M) | 8700
AT04.05.1 | Лицевая часть донного слива Акватехника 150х150мм (AT04.05.1) | 4600
AT04.01.1 | Лицевая часть донного слива Акватехника 155мм (AT04.01.1) компл. | 5650
AT04.09.1 | Лицевая часть донного слива Акватехника 155мм (перфорированный элемент №2) (AT04.09.1) | 3450
AT04.02.1 | Лицевая часть донного слива Акватехника 165мм (AT04.02.1) компл. | 3700
AT06.01.1 | Лицевая часть к водозабору Акватехника 155мм сетка 2" ВР (AT06.01.1) | 5463
AT06.03.1 | Лицевая часть к водозабору Акватехника 250мм боковой 2 1/2" НР без фланца (AT06.03.1) | 9600
AT06.04M.1 | Лицевая часть к водозабору Акватехника 250мм сетка 2 1/2" НР AISI 316 (AT06.04M.1) | 16100
AT02.10.1 | Лицевая часть к плато аэромассажному Акватехника 600х600мм (AT02.10.1) | 37375
AT13.15 | Накладка декоративная на прожектор Акватехника 50Вт Mini (AT13.15) | 4100
AT13.23 | Накладка декоративная на фланец поручня Акватехника (плитка) (AT13.23) | 2500
AT03.27 | Накладка на форсунку Акватехника Iberspa Jet 3мм 2 1/2" НР (плитка) (AT03.27) | 5100
AT03.26 | Накладка на форсунку Акватехника Iberspa Jet 5мм 2 1/2" НР (плитка) (AT03.26) | 5500
AT03.26M | Накладка на форсунку Акватехника Iberspa Jet 5мм 2 1/2" НР AISI 316 (плитка) (AT03.26M) | 6300
AT13.01.2 | Насадка Акватехника РАССЕИВАЮЩАЯ к водопаду КОНСУЛ 2" НР (AT13.01.2) | 4600
AT13.01.2M | Насадка Акватехника РАССЕИВАЮЩАЯ к водопаду КОНСУЛ 2" НР AISI 316 (AT13.01.2M) | 5900
AT13.02.2 | Насадка Акватехника РАССЕИВАЮЩАЯ к водопаду ЭЛЕГИЯ 1 1/2" НР (AT13.02.2) | 4300
AT13.02.2M | Насадка Акватехника РАССЕИВАЮЩАЯ к водопаду ЭЛЕГИЯ 1 1/2" НР AISI 316 (AT13.02.2M) | 8960
AT13.01.3 | Насадка Акватехника СТРУЕВАЯ к водопаду КОНСУЛ 2" НР (AT13.01.3) | 4600
AT13.01.3M | Насадка Акватехника СТРУЕВАЯ к водопаду КОНСУЛ 2" НР AISI 316 (AT13.01.3M) | 5900
AT13.02.3 | Насадка Акватехника СТРУЕВАЯ к водопаду ЭЛЕГИЯ 1 1/2" НР (AT13.02.3) | 4300
AT13.02.3M | Насадка Акватехника СТРУЕВАЯ к водопаду ЭЛЕГИЯ 1 1/2" НР AISI 316 (AT13.02.3M) | 8960
AT13.01.1 | Насадка Акватехника ЩЕЛЕВАЯ к водопаду КОНСУЛ 2" НР (AT13.01.1) | 4600
AT13.01.1M | Насадка Акватехника ЩЕЛЕВАЯ к водопаду КОНСУЛ 2" НР AISI 316 (AT13.01.1M) | 5900
AT13.02.1 | Насадка Акватехника ЩЕЛЕВАЯ к водопаду ЭЛЕГИЯ 1 1/2" НР (AT13.02.1) | 4300
AT13.02.1M | Насадка Акватехника ЩЕЛЕВАЯ к водопаду ЭЛЕГИЯ 1 1/2" НР AISI 316 (AT13.02.1M) | 8960
AT10.15 | Натяжитель канатных дорожек Акватехника AISI 316 (AT10.15) | 4900
AT10.16 | Панель поворота финишная Акватехника ширина 1,88м (AT10.16) | 118000
AT10.16M | Панель поворота финишная Акватехника ширина 1,88м AISI 316 (AT10.16M) | 135000
AT10.17 | Панель поворота финишная Акватехника ширина 2,38м (AT10.17) | 125000
AT02.25 | Плато аэромассажное 800мм Акватехника 2" ВР КОЛЬЦО (4 секции) (плитка) (AT02.25) | 69800
AT02.24 | Плато аэромассажное 800мм Акватехника 2" ВР КОЛЬЦО (4 секции) (универсал) (AT02.24) | 96700
AT02.27 | Плато аэромассажное 1200мм Акватехника 2" ВР КОЛЬЦО (4 секции) (плитка) (AT02.27) | 81200
AT02.26 | Плато аэромассажное 1200мм Акватехника 2" ВР КОЛЬЦО (4 секции) (универсал) (AT02.26) | 98900
AT02.27M | Плато аэромассажное 1200мм Акватехника 2" ВР КОЛЬЦО (4 секции) AISI 316 (плитка) (AT02.27M) | 102700
AT02.21 | Плато аэромассажное 150х1000мм Акватехника 2" ВР (плитка) (AT02.21) | 30200
AT02.18 | Плато аэромассажное 150х1000мм Акватехника 2" ВР (универсал) (AT02.18) | 41000
AT02.21M | Плато аэромассажное 150х1000мм Акватехника 2" ВР AISI 316 (плитка) (AT02.21M) | 37300
AT02.18M | Плато аэромассажное 150х1000мм Акватехника 2" ВР AISI 316 (универсал) (AT02.18M) | 55000
AT02.19 | Плато аэромассажное 150х500мм Акватехника 2" ВР (плитка) (AT02.19) | 22000
AT02.16 | Плато аэромассажное 150х500мм Акватехника 2" ВР (универсал) (AT02.16) | 25000
AT02.20 | Плато аэромассажное 150х750мм Акватехника 2" ВР (плитка) (AT02.20) | 28000
AT02.17 | Плато аэромассажное 150х750мм Акватехника 2" ВР (универсал) (AT02.17) | 31000
AT02.20M | Плато аэромассажное 150х750мм Акватехника 2" ВР AISI 316 (плитка) (AT02.20M) | 34000
AT02.17M | Плато аэромассажное 150х750мм Акватехника 2" ВР AISI 316 (универсал) (AT02.17M) | 37800
AT02.01 | Плато аэромассажное 155мм Акватехника 2" ВР (универсал) (AT02.01) | 7500
AT02.01M | Плато аэромассажное 155мм Акватехника 2" ВР AISI 316 (универсал) (AT02.01M) | 9900
AT02.03 | Плато аэромассажное 250мм Акватехника 2" НР (плитка) (AT02.03) | 23000
AT02.02 | Плато аэромассажное 250мм Акватехника 2" НР (универсал) (AT02.02) | 26000
AT02.03M | Плато аэромассажное 250мм Акватехника 2" НР AISI 316 (плитка) (AT02.03M) | 32000
AT02.06 | Плато аэромассажное 320мм Акватехника 2" НР (плитка) (AT02.06) | 28000
AT02.04 | Плато аэромассажное 320мм Акватехника 2" НР (универсал) (AT02.04) | 30000
AT02.06M | Плато аэромассажное 320мм Акватехника 2" НР AISI 316 (плитка) (AT02.06M) | 35000
AT02.04M | Плато аэромассажное 320мм Акватехника 2" НР AISI 316 (универсал) (AT02.04M) | 41000
AT02.05 | Плато аэромассажное 340мм Акватехника 2" НР (универсал) (AT02.05) | 32000
AT02.34 | Плато аэромассажное 400мм Акватехника 2" НР (плитка) (AT02.34) | 39100
AT02.22 | Плато аэромассажное 400мм Акватехника 2" НР (универсал) (AT02.22) | 43000
AT02.34M | Плато аэромассажное 400мм Акватехника 2" НР AISI 316 (плитка) (AT02.34M) | 49200
AT02.22M | Плато аэромассажное 400мм Акватехника 2" НР AISI 316 (универсал) (AT02.22M) | 55000
AT02.09 | Плато аэромассажное 400х400мм Акватехника 2" НР (плитка) (AT02.09) | 33000
AT02.07 | Плато аэромассажное 400х400мм Акватехника 2" НР (универсал) (AT02.07) | 38000
AT02.09M | Плато аэромассажное 400х400мм Акватехника 2" НР AISI 316 (плитка) (AT02.09M) | 43000
AT02.07M | Плато аэромассажное 400х400мм Акватехника 2" НР AISI 316 (универсал) (AT02.07M) | 45000
AT02.08 | Плато аэромассажное 420х420мм Акватехника 2" НР (универсал) (AT02.08) | 39800
AT02.33 | Плато аэромассажное 500мм Акватехника 2" НР (плитка) (AT02.33) | 50100
AT02.23 | Плато аэромассажное 500мм Акватехника 2" НР (универсал) (AT02.23) | 51000
AT02.23M | Плато аэромассажное 500мм Акватехника 2" НР AISI 316 (универсал) (AT02.23M) | 62000
AT02.29 | Плато аэромассажное 500х500мм Акватехника 2" НР (плитка) (AT02.29) | 46000
AT02.28 | Плато аэромассажное 500х500мм Акватехника 2" НР (универсал) (AT02.28) | 53700
AT02.11 | Плато аэромассажное 600х600мм Акватехника 2" НР (плитка) (AT02.11) | 55000
AT02.10 | Плато аэромассажное 600х600мм Акватехника 2" НР (универсал) (AT02.10) | 68000
AT02.11M | Плато аэромассажное 600х600мм Акватехника 2" НР AISI 316 (плитка) (AT02.11M) | 72000
AT02.31 | Плато аэромассажное 800х800мм Акватехника 2" НР (плитка) (AT02.31) | 81000
AT02.30 | Плато аэромассажное 800х800мм Акватехника 2" НР (универсал) (AT02.30) | 91000
AT13.29 | Пневмокнопка Акватехника (AT13.29) | 4600
AT13.17 | Пневмошланг Акватехника 2х4мм м/п (в 1-ой бухте 50м) (AT13.17) | 650
AT13.25 | Поплавок (шторка) Акватехника для скиммера V-15л (AT13.25) | 7300
AT13.26 | Поплавок (шторка) Акватехника для скиммера V-25л (AT13.26) | 7700
AT13.27 | Поплавок (шторка) Акватехника для скиммера V-35л (AT13.27) | 8300
AT11.01 | Поручень 0,5м Акватехника (универсал) (AT11.01) | 8200
AT11.01M | Поручень 0,5м Акватехника AISI 316 (универсал) (AT11.01M) | 10800
AT11.03 | Поручень 1,5м Акватехника (универсал) (AT11.03) | 12200
AT11.03M | Поручень 1,5м Акватехника AISI 316 (универсал) (AT11.03M) | 15000
AT11.02 | Поручень 1м Акватехника (универсал) (AT11.02) | 9800
AT11.02M | Поручень 1м Акватехника AISI 316 (универсал) (AT11.02M) | 13100
AT11.05 | Поручень 2,5м Акватехника (универсал) (AT11.05) | 17000
AT11.05M | Поручень 2,5м Акватехника AISI 316 (универсал) (AT11.05M) | 26000
AT11.04 | Поручень 2м Акватехника (универсал) (AT11.04) | 14000
AT11.04M | Поручень 2м Акватехника AISI 316 (универсал) (AT11.04M) | 18900
AT11.07 | Поручень 3,5м Акватехника с дополнительным креплением (универсал) (AT11.07) | 29500
AT11.07M | Поручень 3,5м Акватехника с дополнительным креплением (универсал) AISI 316 (AT11.07M) | 33000
AT11.06 | Поручень 3м Акватехника (универсал) (AT11.06) | 19000
AT11.06M | Поручень 3м Акватехника AISI 316 (универсал) (AT11.06M) | 28000
AT11.14 | Поручень 4м Акватехника с дополнительным креплением (универсал) (AT11.14) | 32000
AT11.16 | Поручень 5м Акватехника с дополнительным креплением (универсал) (AT11.16) | 36800
AT11.13 | Поручень прямой Акватехника труба 40х1,5мм 1м/п с заглушенными концами (AT11.13) | 5900
AT11.12 | Поручень прямой Акватехника труба 40х1,5мм 1м/п сборный без заглушек (AT11.12) | 4600
AT11.12M | Поручень прямой Акватехника труба 40х1,5мм 1м/п сборный без заглушек AISI 316 (AT11.12M) | 6000
AT04.01.2 | Прижимной фланец донного слива Акватехника 155мм (AT04.01.2) | 3000
AT16.06 | Прожектор cветодиодный 24Вт Акватехника н/с RGB (плитка) (AT16.06) | 54000
AT16.05 | Прожектор cветодиодный 24Вт Акватехника н/с RGB (универсал) (AT16.05) | 56000
AT16.06M | Прожектор cветодиодный 24Вт Акватехника н/с RGB AISI 316 (плитка) (AT16.06M) | 59000
AT16.05M | Прожектор cветодиодный 24Вт Акватехника н/с RGB AISI 316 (универсал) (AT16.05M) | 48000
AT16.04 | Прожектор cветодиодный 24Вт Акватехника н/с белый (плитка) (AT16.04) | 47500
AT16.03 | Прожектор cветодиодный 24Вт Акватехника н/с белый (универсал) (AT16.03) | 49000
AT16.04M | Прожектор cветодиодный 24Вт Акватехника н/с белый AISI 316 (плитка) (AT16.04M) | 52000
AT16.03M | Прожектор cветодиодный 24Вт Акватехника н/с белый AISI 316 (универсал) (AT16.03M) | 55000
AT16.09 | Прожектор cветодиодный 30Вт Акватехника н/с Компакт RGB (универсал) (AT16.09) | 48000
AT16.09M | Прожектор cветодиодный 30Вт Акватехника н/с Компакт RGB AISI 316 (универсал) (AT16.09M) | 56000
AT16.10 | Прожектор cветодиодный 30Вт Акватехника н/с Компакт БЕЛЫЙ (универсал) (AT16.10) | 46000
AT16.11 | Прожектор cветодиодный 4Вт Акватехника н/с Mini RGB (плитка) (AT16.11) | 19800
AT16.07 | Прожектор cветодиодный 5Вт Акватехника н/с Mini белый 2" НР (плитка) (AT16.07) | 18500
AT16.07M | Прожектор cветодиодный 5Вт Акватехника н/с Mini белый 2" НР AISI 316 (плитка) (AT16.07M) | 23300
AT16.02 | Прожектор галогенный 300Вт Акватехника н/с каб. 2,5м (плитка) (AT16.02) | 34440
AT16.01 | Прожектор галогенный 300Вт Акватехника н/с каб. 2,5м (универсал) (AT16.01) | 38010
AT16.02M | Прожектор галогенный 300Вт Акватехника н/с каб. 2,5м AISI 316 (плитка) (AT16.02M) | 45150
AT16.01M | Прожектор галогенный 300Вт Акватехника н/с каб. 2,5м AISI 316 (универсал) (AT16.01M) | 50400
AT15.01 | Противоток встр. 50м3/ч Акватехника одноструйный 2 1/2" НР (универсал) (AT15.01) | 109000
AT15.01.1 | Противоток встр. 50м3/ч Акватехника одноструйный 2 1/2" НР пьезокнопка (универсал) (AT15.01.1) | 122000
AT15.02.1M | Противоток встр. 75м3/ч Акватехника двухстр. 2 1/2" НР пьезокнопка AISI 316 (универсал) (AT15.02.1M) | 160000
AT15.02 | Противоток встр. 75м3/ч Акватехника двухструйный 2 1/2" НР (универсал) (AT15.02) | 125000
AT15.02M | Противоток встр. 75м3/ч Акватехника двухструйный 2 1/2" НР AISI 316 (универсал) (AT15.02M) | 146000
AT15.02.1 | Противоток встр. 75м3/ч Акватехника двухструйный 2 1/2" НР пьезокнопка (универсал) (AT15.02.1) | 135000
AT12.08 | Профиль опоры решетки перелива Акватехника 1м.п. (плитка) (AT12.08) | 6800
AT09.01 | Проход стеновой 300мм Акватехника 1 1/2" ВР (плитка) (AT09.01) | 3700
AT09.07 | Проход стеновой 300мм Акватехника 1 1/2" ВР (универсал) (AT09.07) | 6500
AT09.01M | Проход стеновой 300мм Акватехника 1 1/2" ВР AISI 316 (плитка) (AT09.01M) | 4900
AT09.07M | Проход стеновой 300мм Акватехника 1 1/2" ВР AISI 316 (универсал) (AT09.07M) | 7400
AT09.03 | Проход стеновой 300мм Акватехника 2" ВР (плитка) (AT09.03) | 4200
AT09.03M | Проход стеновой 300мм Акватехника 2" ВР AISI 316 (плитка) (AT09.03M) | 5200
AT09.02 | Проход стеновой 400мм Акватехника 1 1/2" ВР (плитка) (AT09.02) | 3900
AT09.02M | Проход стеновой 400мм Акватехника 1 1/2" ВР AISI 316 (плитка) (AT09.02M) | 5500
AT09.04 | Проход стеновой 400мм Акватехника 2" ВР (плитка) (AT09.04) | 4500
AT09.10 | Проход стеновой 400мм Акватехника 2" ВР (универсал) (AT09.10) | 7500
AT09.04M | Проход стеновой 400мм Акватехника 2" ВР AISI 316 (плитка) (AT09.04M) | 5700
AT13.16 | Пьезокнопка Акватехника (AT13.16) | 9950
AT13.16M | Пьезокнопка Акватехника AISI 316 (AT13.16M) | 11200
AT13.09 | Рамка для скиммера Акватехника V-15л (AT13.09) | 6200
AT13.10 | Рамка для скиммера Акватехника V-25л (AT13.10) | 7300
AT13.11 | Рамка для скиммера Акватехника V-35л (AT13.11) | 8900
AT13.12 | Рамка для скиммера Акватехника КОМПАКТ (AT13.12) | 6200
AT13.24 | Регулятор уровня воды Акватехника (фурнитура) (AT13.24) | 4300
AT13.08 | Регулятор уровня воды Акватехника 1 1/2" ВР/1/2" НР (плитка) (AT13.08) | 13900
AT13.08.1 | Регулятор уровня воды Акватехника КОМПАКТ 1 1/2" ВР/1/2" НР (AT13.08.1) | 11900
AT04.05.2 | Резиновое уплотнение донного слива Акватехника 150х150мм (AT04.05.2) | 750
AT04.01.4 | Резиновое уплотнение донного слива Акватехника 155мм (нужно 2шт.) (AT04.01.4) | 1000
AT05.01.07 | Резиновое уплотнение скиммера Акватехника V-15л (нужно 2шт.) (AT05.01.07) | 1000
AT12.01M | Решетка профильная продольная Акватехника 195-245мм - 1м/п AISI 316 (плитка) (AT12.01M) | 37500
AT02.37 | Сиденья аэромассажные Акватехника 1 1/2" ВР (плитка) (AT02.37) | 49500
AT02.38M | Сиденья аэромассажные Акватехника AISI 316 (универсал) (AT02.38M) | 121000
AT05.24 | Скиммер Акватехника 2" ВР для фонтанов (плитка) (AT05.24) | 31000
AT05.24M | Скиммер Акватехника 2" ВР для фонтанов AISI 316 (плитка) (AT05.24M) | 39000
AT05.23 | Скиммер Акватехника 2" ВР с выдвижной корзиной н/с (универсал) (AT05.23) | 38500
AT05.23M | Скиммер Акватехника 2" ВР с выдвижной корзиной н/с AISI 316 (универсал) (AT05.23M) | 45800
AT05.28.1M | Скиммер Акватехника V-15л 2" ВР (автодолив/перелив) AISI 316 (композит) (AT05.28.1M) | 47000
AT05.26 | Скиммер Акватехника V-15л 2" ВР (плитка) (AT05.26) | 30500
AT05.01 | Скиммер Акватехника V-15л 2" ВР (универсал) (AT05.01) | 33000
AT05.28M | Скиммер Акватехника V-15л 2" ВР +клап. регул. ур. в. (автодол./перелив) AISI 316 (плитка) (AT05.28M) | 45000
AT05.28 | Скиммер Акватехника V-15л 2" ВР +клап. регул. уровня воды (автодолив/перелив) (плитка) (AT05.28) | 34900
AT05.26M | Скиммер Акватехника V-15л 2" ВР AISI 316 (плитка) (AT05.26M) | 39000
AT05.01M | Скиммер Акватехника V-15л 2" ВР AISI 316 (универсал) (AT05.01M) | 41000
AT05.18 | Скиммер Акватехника V-15л 2" ВР с круглым фланцем (универсал) (AT05.18) | 33000
AT05.03 | Скиммер Акватехника V-15л 2" ВР с переливом (универсал) (AT05.03) | 34000
AT05.03M | Скиммер Акватехника V-15л 2" ВР с переливом AISI 316 (универсал) (AT05.03M) | 41800
AT05.02 | Скиммер Акватехника V-15л 2" ВР удлиненный (универсал) (AT05.02) | 40500
AT05.02M | Скиммер Акватехника V-15л 2" ВР удлиненный AISI 316 (универсал) (AT05.02M) | 54000
AT05.04 | Скиммер Акватехника V-15л 2" ВР удлиненный с переливом (универсал) (AT05.04) | 42000
AT05.27 | Скиммер Акватехника V-25л 2" ВР (плитка) (AT05.27) | 34000
AT05.07 | Скиммер Акватехника V-25л 2" ВР (универсал) (AT05.07) | 39000
AT05.07M | Скиммер Акватехника V-25л 2" ВР (универсал) AISI-316 (AT05.07M) | 52000
AT05.29.1 | Скиммер Акватехника V-25л 2" ВР для композ. бассейнов с герконовым датчиком (универсал) (AT05.29.1) | 44000
AT05.29 | Скиммер Акватехника V-25л 2" ВР для композитных бассейнов (универсал) (AT05.29) | 40000
AT05.19 | Скиммер Акватехника V-25л 2" ВР с круглым фланцем (универсал) (AT05.19) | 39000
AT05.09 | Скиммер Акватехника V-25л 2" ВР с переливом (универсал) (AT05.09) | 39800
AT05.09M | Скиммер Акватехника V-25л 2" ВР с переливом AISI 316 (универсал) (AT05.09M) | 53000
AT05.13 | Скиммер Акватехника V-25л 2" ВР с регулятором уровня воды (универсал) (AT05.13) | 41000
AT05.13M | Скиммер Акватехника V-25л 2" ВР с регулятором уровня воды AISI 316 (универсал) (AT05.13M) | 50000
AT05.08 | Скиммер Акватехника V-25л 2" ВР удлиненный (универсал) (AT05.08) | 42000
AT05.10 | Скиммер Акватехника V-25л 2" ВР удлиненный с переливом (универсал) (AT05.10) | 43000
AT05.30 | Скиммер Акватехника V-25л с герконовым датчиком без блока автодолива (универсал) (AT05.30) | 41000
AT05.13.2 | Скиммер Акватехника V-25л с регулятором уровня воды с выступом (плитка) (AT05.13.2) | 43000
AT05.11 | Скиммер Акватехника V-35л 2" ВР с широкой рамкой (универсал) (AT05.11) | 41000
AT05.11M | Скиммер Акватехника V-35л 2" ВР с широкой рамкой AISI 316 (универсал) (AT05.11M) | 53000
AT05.12 | Скиммер Акватехника V-35л 2" ВР с широкой рамкой с переливом (универсал) (AT05.12) | 42000
AT05.12M | Скиммер Акватехника V-35л 2" ВР с широкой рамкой с переливом AISI 316 (универсал) (AT05.12M) | 54000
AT05.05 | Скиммер Акватехника КОМПАКТ 2" ВР (универсал) (AT05.05) | 29500
AT05.05M | Скиммер Акватехника КОМПАКТ 2" ВР AISI 316 (универсал) (AT05.05M) | 37000
AT05.22 | Скиммер Акватехника КОМПАКТ 2" ВР с круглым фланцем (универсал) (AT05.22) | 25000
AT05.06 | Скиммер Акватехника КОМПАКТ 2" ВР с переливом (универсал) (AT05.06) | 31000
AT05.20 | Скиммер Акватехника МИНИ 2" ВР (универсал) (AT05.20) | 19900
AT05.21 | Скиммер Акватехника МИНИ 2" ВР с круглым фланцем (универсал) (AT05.21) | 21000
AT05.23.2M | Скиммер Акватехника узкий 2" ВР с выдв. корз. н/с с герк. датч. ур. в. AISI 316 (унив.) (AT05.23.2M) | 55000
AT05.23.2 | Скиммер Акватехника узкий 2" ВР с выдв. корзиной н/с с герк. датч. ур. воды (универсал) (AT05.23.2) | 47000
AT05.23.1 | Скиммер Акватехника узкий 2" ВР с выдвижной корзиной н/с (универсал) (AT05.23.1) | 44000
AT05.23.1M | Скиммер Акватехника узкий 2" ВР с выдвижной корзиной н/с AISI 316 (универсал) (AT05.23.1M) | 53000
AT13.03 | Сопло струевое к фонтану Акватехника Консул 2"/Элегия1,5" (AT13.03) | 2600
AT10.06.1 | Стакан крепления лестницы Акватехника 39,5мм (плитка) (AT10.06.1) | 2800
AT10.08.1 | Стакан крепления лестницы Акватехника 39мм усиленный фланец t=5мм (AT10.08.1) | 3400
AT10.08.1M | Стакан крепления лестницы Акватехника 40х1,5мм AISI 316 (AT10.08.1M) | 3800
AT10.08 | Стакан крепления лестницы Акватехника усиленный фланец t=5мм (плитка) (AT10.08) | 3100
AT10.08M | Стакан крепления лестницы Акватехника усиленный фланец t=5мм AISI 316 (плитка) (AT10.08M) | 3500
AT10.09 | Стакан крепления лестницы Акватехника усиленный фланец t=8мм (плитка) (AT10.09) | 3900
AT10.09M | Стакан крепления лестницы Акватехника усиленный фланец t=8мм AISI 316 (плитка) (AT10.09M) | 4700
AT10.06 | Стакан крепления лестницы Акватехника фланец t=3мм (плитка) (AT10.06) | 2600
AT10.06M | Стакан крепления лестницы Акватехника фланец t=3мм AISI 316 (плитка) (AT10.06M) | 3000
AT10.13 | Стартовая тумба вертикальная Акватехника 390мм (универсал) (AT10.13) | 115000
AT10.13M | Стартовая тумба вертикальная Акватехника 390мм AISI 316 (универсал) (AT10.13M) | 135000
AT10.12 | Стартовая тумба вертикальная Акватехника 690мм (универсал) (AT10.12) | 149000
AT10.11 | Стартовая тумба наклонная Акватехника 390мм (универсал) (AT10.11) | 120000
AT10.10 | Стартовая тумба наклонная Акватехника 690мм (универсал) (AT10.10) | 145000
AT10.10M | Стартовая тумба наклонная Акватехника 690мм AISI 316 (универсал) (AT10.10M) | 190000
AT10.14 | Стойка указателей поворота Акватехника H=1,8м с закладной (AT10.14) | 13400
AT10.14M | Стойка указателей поворота Акватехника H=1,8м с закладной AISI 316 (AT10.14M) | 19200
AT14.07M | Теплообменник 28кВт Акватехника трубчатый вертикальный 1"х2/2"х2 AISI 316 (плитка) (AT14.07M) | 38500
AT14.01M | Теплообменник 40кВт Акватехника трубчатый вертикальный 1"х2/2"х2 AISI 316 (плитка) (AT14.01M) | 49000
AT14.03M | Теплообменник 75кВт Акватехника трубчатый вертикальный 1"х2/2"х2 AISI 316 (плитка) (AT14.03M) | 79800
AT14.05M | Теплообменник 120кВт Акватехника трубчатый вертикальный 1"х2/2"х2 AISI 316 (плитка) (AT14.05M) | 115000
AT11.09 | Угловой элемент 90° Акватехника под трубу 40х1,5мм (универсал) (AT11.09) | 5400
AT11.09M | Угловой элемент 90° Акватехника под трубу 40х1,5мм AISI 316 (универсал) (AT11.09M) | 6200
AT01.20 | Фонтан Акватехника ГРИБ 76мм H=2400мм 2 1/2" НР (универсал) (AT01.20) | 75000
AT01.20M | Фонтан Акватехника ГРИБ 76мм H=2400мм 2 1/2" НР AISI 316 (плитка) (AT01.20M) | 98000
AT01.23 | Фонтан Акватехника ГРИБ 114мм H=2400мм 2 1/2" НР (универсал) (AT01.23) | 119000
AT01.25 | Фонтан Акватехника ГРИБ 150мм H=2400мм 2 1/2" НР (универсал) (AT01.25) | 129000
AT03.15 | Форсунка Акватехника 1 1/2" НР L=300мм с боковой подачей (универсал) (AT03.15) | 7100
AT03.16 | Форсунка Акватехника 1 1/2" НР L=300мм с комбинированной подачей (универсал) (AT03.16) | 7600
AT03.14 | Форсунка Акватехника 1 1/2" НР L=300мм с прямой подачей (универсал) (AT03.14) | 7500
AT03.05 | Форсунка Акватехника 1 1/2" НР с боковой подачей (универсал) (AT03.05) | 4900
AT03.05M | Форсунка Акватехника 1 1/2" НР с боковой подачей AISI 316 (универсал) (AT03.05M) | 6000
AT03.04 | Форсунка Акватехника 1 1/2" НР с прямой подачей (универсал) (AT03.04) | 4900
AT03.04M | Форсунка Акватехника 1 1/2" НР с прямой подачей AISI 316 (универсал) (AT03.04M) | 6000
AT03.33 | Форсунка Акватехника 2" НР с боковой подачей (плитка) (AT03.33) | 5600
AT08.09 | Форсунка Акватехника подс. пневмокнопки Waterway 1 1/4" ВР/1 1/2" НР L=300мм (универсал) (AT08.09) | 7800
AT08.01M | Форсунка Акватехника подс. подводного пылесоса 1 1/2" ВР/1 1/2" НР AISI 316 (универсал) (AT08.01M) | 6500
AT08.03M | Форсунка Акватехника подсоед. пневмокнопки Waterway ВР/1 1/2" НР AISI 316 (универсал) (AT08.03M) | 5800
AT08.08 | Форсунка Акватехника подсоед. подводного прожектора 1" ВР/1 1/2" НР L=300мм (универсал) (AT08.08) | 7600
AT08.07 | Форсунка Акватехника подсоед. подводного пылесоса 1 1/2" ВР/1 1/2" НР L=300мм (универсал) (AT08.07) | 7600
AT08.11 | Форсунка Акватехника подсоединения пневмокнопки 1 1/2" НР (плитка) (AT08.11) | 6500
AT08.10 | Форсунка Акватехника подсоединения пневмокнопки 1 1/2" НР (универсал) (AT08.10) | 7500
AT08.11M | Форсунка Акватехника подсоединения пневмокнопки 1 1/2" НР AISI 316 (плитка) (AT08.11M) | 7500
AT08.10M | Форсунка Акватехника подсоединения пневмокнопки 1 1/2" НР AISI 316 (универсал) (AT08.10M) | 9000
AT08.13 | Форсунка Акватехника подсоединения пневмокнопки Pahlen 1 1/2" НР (универсал) (AT08.13) | 7500
AT08.06 | Форсунка Акватехника подсоединения пневмокнопки Waterway ВР/1 1/2" НР (плитка) (AT08.06) | 3800
AT08.03 | Форсунка Акватехника подсоединения пневмокнопки Waterway ВР/1 1/2" НР (универсал) (AT08.03) | 4000
AT08.15 | Форсунка Акватехника подсоединения пневмокнопки АКВА-ТЕХНИКА (универсал) (AT08.15) | 4200
AT08.01 | Форсунка Акватехника подсоединения подводного пылесоса 1 1/2" ВР/1 1/2" НР (универсал) (AT08.01) | 5100
AT08.04 | Форсунка Акватехника подсоединения подводного пылесоса 1 1/2" ВР/2" НР (плитка) (AT08.04) | 4500
AT08.04M | Форсунка Акватехника подсоединения подводного пылесоса 1 1/2" ВР/2" НР AISI 316 (плитка) (AT08.04M) | 5700
AT08.16 | Форсунка Акватехника подсоединения пьезокнопки 1 1/2" НР (универсал) (AT08.16) | 4800
AT08.17M | Форсунка Акватехника подсоединения пьезокнопки 1 1/2" НР AISI 316 (плитка) (AT08.17M) | 5600
AT08.16M | Форсунка Акватехника подсоединения пьезокнопки 1 1/2" НР AISI 316 (универсал) (AT08.16M) | 5900
AT03.18 | Форсунка Акватехника ТИХАЯ РЕКА прямоточная 1 1/2" НР L=300мм (плитка) (AT03.18) | 16000
AT03.18M | Форсунка Акватехника ТИХАЯ РЕКА прямоточная 1 1/2" НР L=300мм AISI 316 (плитка) (AT03.18M) | 21000
AT03.19 | Форсунка Акватехника ТИХАЯ РЕКА рассеивающая 1 1/2" НР L=300мм (универсал) (AT03.19) | 19900
AT03.17 | Форсунка Акватехника ТИХАЯ РЕКА рессеивающая 1 1/2" НР L=300мм (плитка) (AT03.17) | 15200
AT03.23 | Форсунка аэромассажная Акватехника 1/2" НР (плитка) (AT03.23) | 2700
AT03.23.1 | Форсунка аэромассажная Акватехника 1/2" НР (универсал) (AT03.23.1) | 4200
AT03.23M | Форсунка аэромассажная Акватехника 1/2" НР AISI 316 (плитка) (AT03.23M) | 3500
AT03.24 | Форсунка аэромассажная Акватехника 3/4" НР (плитка) (AT03.24) | 2900
AT03.24.1 | Форсунка аэромассажная Акватехника 3/4" НР (универсал) (AT03.24.1) | 4500
AT03.24M | Форсунка аэромассажная Акватехника 3/4" НР AISI 316 (плитка) (AT03.24M) | 3800
AT03.24.1M | Форсунка аэромассажная Акватехника 3/4" НР AISI 316 (универсал) (AT03.24.1M) | 4980
AT03.37 | Форсунка гидромассажная 7-9м3/ч Акватехника МИНИ 1" НР (универсал) (AT03.37) | 14000
AT03.37M | Форсунка гидромассажная 7-9м3/ч Акватехника МИНИ 1" НР AISI 316 (универсал) (AT03.37M) | 18800
AT03.34 | Форсунка гидромассажная 20-25м3/ч Акватехника 2" ВР (универсал) (AT03.34) | 25000
AT03.10 | Форсунка гидромассажная 40-45м3/ч Акватехника 2" ВР (универсал) (AT03.10) | 38000
AT03.10M | Форсунка гидромассажная 40-45м3/ч Акватехника 2" ВР AISI 316 (универсал) (AT03.10M) | 55000
AT03.31 | Форсунка гидромассажная с шариком Акватехника 1 1/2" ВР (плитка) (AT03.31) | 19900
AT03.32 | Форсунка гидромассажная с шариком Акватехника 1 1/2" ВР (универсал) (AT03.32) | 22000
AT03.31M | Форсунка гидромассажная с шариком Акватехника 1 1/2" ВР AISI 316 (плитка) (AT03.31M) | 23900
AT03.32M | Форсунка гидромассажная с шариком Акватехника 1 1/2" ВР AISI 316 (универсал) (AT03.32M) | 26900
AT03.11 | Форсунка гидромассажная угловая 90° 35-40м3/ч Акватехника 2" ВР (универсал) (AT03.11) | 37000
AT03.11M | Форсунка гидромассажная угловая 90° 35-40м3/ч Акватехника 2" ВР AISI 316 (универсал) (AT03.11M) | 54000
AT03.08.1M | Форсунка донная Акватехника 1 1/2" НР с бок. подачей с фикс. 3 винта AISI 316 (плитка) (AT03.08.1M) | 5600
AT03.08 | Форсунка донная Акватехника 1 1/2" НР с боковой подачей (плитка) (AT03.08) | 4200
AT03.08M | Форсунка донная Акватехника 1 1/2" НР с боковой подачей AISI 316 (плитка) (AT03.08M) | 5400
AT03.08.1 | Форсунка донная Акватехника 1 1/2" НР с боковой подачей с фикс. 3 винта (плитка) (AT03.08.1) | 4300
AT03.09 | Форсунка донная Акватехника 1 1/2" НР с комбинированной подачей (плитка) (AT03.09) | 4300
AT03.06 | Форсунка донная Акватехника 1 1/2" НР с комбинированной подачей (универсал) (AT03.06) | 4900
AT03.09M | Форсунка донная Акватехника 1 1/2" НР с комбинированной подачей AISI 316 (плитка) (AT03.09M) | 5700
AT03.06M | Форсунка донная Акватехника 1 1/2" НР с комбинированной подачей AISI 316 (универсал) (AT03.06M) | 6100
AT03.07 | Форсунка донная Акватехника 1 1/2" НР с прямой подачей (плитка) (AT03.07) | 4200
AT03.07M | Форсунка донная Акватехника 1 1/2" НР с прямой подачей AISI 316 (плитка) (AT03.07M) | 5300
AT03.38 | Форсунка донная Акватехника с распорным механизмом (плитка) (AT03.38) | 8900
AT03.38M | Форсунка донная Акватехника с распорным механизмом AISI 316 (плитка) (AT03.38M) | 10800
AT03.40 | Форсунка донная рассеивающая Акватехника 120мм 2" НР (универсал) (AT03.40) | 6100
AT03.40M | Форсунка донная рассеивающая Акватехника 120мм 2" НР AISI 316L (универсал) (AT03.40M) | 8500
AT15.03 | Форсунка искусственного течения 40-50м3/ч Акватехника (универсал) (AT15.03) | 45000
AT15.03M | Форсунка искусственного течения 40-50м3/ч Акватехника AISI 316 (универсал) (AT15.03M) | 59000
AT03.21 | Форсунка проходная Акватехника 40мм внут. 1 1/2" НР (плитка) (AT03.21) | 3800
AT03.20 | Форсунка проходная Акватехника 40мм внут. 1 1/2" НР (универсал) (AT03.20) | 4900
AT03.20M | Форсунка проходная Акватехника 40мм внут. 1 1/2" НР AISI 316 (универсал) (AT03.20M) | 5200
AT03.22 | Форсунка проходная Акватехника 40мм внут. 2" НР (плитка) (AT03.22) | 4900
AT03.22M | Форсунка проходная Акватехника 40мм внут. 2" НР AISI 316 (плитка) (AT03.22M) | 5000
AT03.25 | Форсунка регулирующая подачу воздуха Акватехника 25мм (плитка) (AT03.25) | 5300
AT03.25M | Форсунка регулирующая подачу воздуха Акватехника 25мм AISI 316 (плитка) (AT03.25M) | 6500
AT03.02 | Форсунка стеновая Акватехника 1 1/2" НР (плитка) (AT03.02) | 5000
AT03.36 | Форсунка стеновая Акватехника 1 1/2" НР (плитка) (AT03.36) | 4900
AT03.01 | Форсунка стеновая Акватехника 1 1/2" НР (универсал) (AT03.01) | 6300
AT03.35 | Форсунка стеновая Акватехника 1 1/2" НР (универсал) (AT03.35) | 6200
AT03.02M | Форсунка стеновая Акватехника 1 1/2" НР AISI 316 (плитка) (AT03.02M) | 5900
AT03.36M | Форсунка стеновая Акватехника 1 1/2" НР AISI 316 (плитка) (AT03.36M) | 5500
AT03.35M | Форсунка стеновая Акватехника 1 1/2" НР AISI 316 (универсал) (AT03.35M) | 7500
AT03.12 | Форсунка стеновая Акватехника 1 1/2" НР L=300мм (универсал) (AT03.12) | 9300
AT03.12M | Форсунка стеновая Акватехника 1 1/2" НР L=300мм AISI 316 (универсал) (AT03.12M) | 10400
AT03.30 | Форсунка стеновая Акватехника 2" НР под Iberspa Jet (плитка) (AT03.30) | 5900
AT03.03 | Форсунка стеновая Акватехника МИНИ 1" НР (универсал) (AT03.03) | 4200
AT03.13 | Форсунка стеновая Акватехника МИНИ 1" НР L=300мм (универсал) (AT03.13) | 6100
AT03.30M | Форсунка стеновая Акватехника под Iberspa Jet 2" НР (плитка) AISI 316 (AT03.30M) | 6900
AT03.39 | Форсунка стеновая Акватехника с распорным механизмом (плитка) (AT03.39) | 8500
AT03.39M | Форсунка стеновая Акватехника с распорным механизмом AISI 316 (плитка) (AT03.39M) | 10100
AT01.30 | Циркулярный душ классический 1000мм Акватехника 7 верт стоек (плитка) (AT01.30) | 128000
AT01.30M | Циркулярный душ классический 1000мм Акватехника 7 верт стоек AISI 316 (плитка) (AT01.30M) | 169000
23 Изделия из нерж. ст. производства AQA TYBSA (AQAPOOL) (РАСПРОДАЖА ОСТАТКОВ ! НОВЫХ ПОСТАВОК НЕ ОЖИДАЕТСЯ !)
Аэромассаж и гидромассаж
137(D.300) | Плато аэромассажное 300мм AQA н/с 316L (плитка) (137(D.300)) | 16248
137L(D.300) | Плато аэромассажное 300мм AQA н/с 316L (универсал) (137L(D.300)) | 17097
137L(300X300) | Плато аэромассажное 300х300мм AQA н/с 316L (универсал) (137L(300X300)) | 21098
Душ и кнопка
AQA-DL1 | Душевой дренажный лоток AQA н/с 316L (AQA-DL1) | 12125
Закладные и перелив
AQA-SRL | Донный слив 225мм AQA 2" н/с 316L (универсал) (AQA-SRL) | 13095
AQA-SCAL | Донный слив антивихрь 225х225мм AQA 2" н/с 316L (универсал) (AQA-SCAL) | 12125
Лестницы
E-2(4)POLY | Лестница AQA E-2 4 ступени н/с 316L (E-2(4)POLY) | 32738
E-4(4)POLY | Лестница AQA E-4 4 ступени н/с 316L (E-4(4)POLY) | 32738
Накладки
AQA-TC-SK | Крышка скиммера 212мм AQA н/с 316L (AQA-TC-SK) | 1213
AQA-BF-SK | Лицевая рамка AQA с откидной створкой для скиммера E001/00249 н/с 316L (плитка) (AQA-BF-SK) | 6063
AQA-BF-SKL | Лицевая рамка AQA с откидной створкой для скиммера E001/00249 н/с 316L (универсал) (AQA-BF-SKL) | 7275